## Instruments
itemType | deviceFunctionId | positionId | positionName | positionLocation | positionPath | deviceId | deviceModel | deviceModelManufacturer | deviceSerialNumber | functionName | inputQuantity | inputUnit | inputLow | inputHigh | inputPressureType | inputSensor | outputCategory | outputQuantity | outputUnit | outputLow | outputHigh | outputPressureType | outputSensor | reqReadability | reqResolution | transferFunction | errorType | asFoundCount | asLeftCount | calibrationPeriodMode | calibrationPeriodUnit | calibrationPeriodDisplayValue | calibrationDueDate | beforeNote | adjustNote | afterNote | rejectIfCalibratorOverdue | errorCalcSide | adjustLimit | dontAdjustIfLimit | adjustToLimit | asymmetricMultiplierSide | asymmetricErrorLimitMultiplier | rejectIfBase | rejectIfRelative | resolution | uncertaintyAbbreviation | uncertaintyValue | testPointsRepeatFormat | testPointsAmount | testPointsOnOutput | testPointsResolution | testPointValue1 | testPointRemark1 | testPointValue2 | testPointRemark2 | testPointValue3 | testPointRemark3 | testPointValue4 | testPointRemark4 | testPointValue5 | testPointRemark5 | testPointValue6 | testPointRemark6 | testPointValue7 | testPointRemark7 | testPointValue8 | testPointRemark8 | testPointValue9 | testPointRemark9 | testPointValue10 | testPointRemark10 | testPointValue11 | testPointRemark11 | testPointValue12 | testPointRemark12 | testPointValue13 | testPointRemark13 | testPointValue14 | testPointRemark14 | testPointValue15 | testPointRemark15 | testPointValue16 | testPointRemark16 | testPointValue17 | testPointRemark17 | testPointValue18 | testPointRemark18 | testPointValue19 | testPointRemark19 | testPointValue20 | testPointRemark20 | testPointValue21 | testPointRemark21 | positionCustomField1 | positionCustomField2 | positionCustomField4 | positionCustomField5 | positionCustomCheckbox3 | deviceCustomCheckbox2 | deviceCustomCheckbox3 | functionCustomField7 | functionCustomCheckbox1 | functionCustomCheckbox2
instrumentXmtr | 718b0140-b9fd-4de2-b768-19899a5d837e | BFCV-832 | Válvula Control Temp Q2Z2 BFCV-2000-2232 | 0217-FAM-SCD-ST2-SECADOR2 | MX PL Cuautitlan - Purina (0217) \ FAM \ SCD \ ST2 | BFCV-832 | M7284C1000 | Honeywell Modutrol | S/N | TCV | Current | mA | 4 | 20 |  |  | Digital variable | Other | % | 0 | 100 |  |  |  |  | 2 | -200 | 0 | 0 | 0 | year | 1 | 2025-11-25 |  |  |  | FALSE | 2 | 0 | 0 | 0 | 0 | 0 | 2 | 0 | 2 |  |  | up | 5 | FALSE | 1 | 4 |  | 8 |  | 12 |  | 16 |  | 20 | [33 empty] | B - ATA
instrumentXmtr | f7ce1dde-6d06-4e08-a0af-97bf03a5b2c6 | BFCV-732 | Válvula Control Temp Q1Z1 BFCV-1000-2132 | 0217-FAM-SCD-ST2-SECADOR2 | MX PL Cuautitlan - Purina (0217) \ FAM \ SCD \ ST2 | BFCV-732 | M7284C1000 | Honeywell Modutrol | S/N | TCV | Current | mA | 4 | 20 |  |  | Digital variable | Other | % | 0 | 100 |  |  |  |  | 2 | -200 | 0 | 0 | 0 | year | 1 | 2025-11-25 |  |  |  | FALSE | 2 | 0 | 0 | 0 | 0 | 0 | 2 | 0 | 2 |  |  | up | 5 | FALSE | 1 | 4 |  | 8 |  | 12 |  | 16 |  | 20 | [33 empty] | B - ATA
instrumentXmtr | 942cf433-6ff3-4037-ad25-f8149b96901a | BFCV-932 | Válvula Control Temp Q3Z3 BFCV-3000-2332 | 0217-FAM-SCD-ST2-SECADOR2 | MX PL Cuautitlan - Purina (0217) \ FAM \ SCD \ ST2 | BFCV-932 | M7284C1000 | Honeywell Modutrol | S/N | TCV | Current | mA | 4 | 20 |  |  | Digital variable | Other | % | 0 | 100 |  |  |  |  | 2 | -200 | 0 | 0 | 0 | year | 1 | 2025-11-25 |  |  |  | FALSE | 2 | 0 | 0 | 0 | 0 | 0 | 2 | 0 | 2 |  |  | up | 5 | FALSE | 1 | 4 |  | 8 |  | 12 |  | 16 |  | 20 | [33 empty] | B - ATA
instrumentXmtr | 7825825b-bd2d-481a-a5d1-653de7571ebc | TCV-1030.03 | Válvula Control Temp Q3Z3 TCV-1030.03 | 0217-FAM-SCD-ST1-SECADOR1 | MX PL Cuautitlan - Purina (0217) \ FAM \ SCD \ ST1 | TCV-1030.03 | S/N | Honeywell Modutrol | S/N | TCV | Current | mA | 4 | 20 |  |  | Digital variable | Other | % | 0 | 100 |  |  |  |  | 2 | -200 | 0 | 0 | 0 | year | 1 | 2025-11-25 |  |  |  | FALSE | 2 | 0 | 0 | 0 | 0 | 0 | 2 | 0 | 2 |  |  | up | 5 | FALSE | 1 | 4 |  | 8 |  | 12 |  | 16 |  | 20 | [33 empty] | B - ATA
instrumentXmtr | 6e362014-3363-4da9-a0db-7a23f15bd7d6 | TCV-1030.01 | Válvula Control Temp Q1Z1 TCV-1030.01 | 0217-FAM-SCD-ST1-SECADOR1 | MX PL Cuautitlan - Purina (0217) \ FAM \ SCD \ ST1 | TCV-1030.01 | S/N | Honeywell Modutrol | S/N | TCV | Current | mA | 4 | 20 |  |  | Digital variable | Other | % | 0 | 100 |  |  |  |  | 2 | -200 | 0 | 0 | 0 | year | 1 | 2025-11-25 |  |  |  | FALSE | 2 | 0 | 0 | 0 | 0 | 0 | 2 | 0 | 2 |  |  | up | 5 | FALSE | 1 | 4 |  | 8 |  | 12 |  | 16 |  | 20 | [33 empty] | B - ATA
instrumentXmtr | d33d6185-249b-43cc-a513-99976dd1514b | TCV-1030.02 | Válvula Control Temp Q2Z2 TCV-1030.02 | 0217-FAM-SCD-ST1-SECADOR1 | MX PL Cuautitlan - Purina (0217) \ FAM \ SCD \ ST1 | TCV-1030.02 | S/N | Honeywell Modutrol | S/N | TCV | Current | mA | 4 | 20 |  |  | Digital variable | Other | % | 0 | 100 |  |  |  |  | 2 | -200 | 0 | 0 | 0 | year | 1 | 2025-11-25 |  |  |  | FALSE | 2 | 0 | 0 | 0 | 0 | 0 | 2 | 0 | 2 |  |  | up | 5 | FALSE | 1 | 4 |  | 8 |  | 12 |  | 16 |  | 20 | [33 empty] | B - ATA
instrumentXmtr | c12143e2-9878-4a77-bb36-8c6fdbf32ef0 | ME3501.1 | Sensor Humedad Zona 1 Secador 1 | 0217-FAM-SCD-ST1-SECADOR1 | MX PL Cuautitlan - Purina (0217) \ FAM \ SCD \ ST1 | ME3501.1 | HC2A-IM305-M | ROTRONIC HC2A-IM305-M | S/N | ME | Other | % | 0 | 100 |  |  | Analog readout | Other | % | 0 | 100 |  |  | 0 |  | 2 | -200 | 0 | 0 | 0 | month | 2 | 2025-11-30 |  |  |  | FALSE | 2 | 0 | 0 | 0 | 0 | 0 | 2 | 0 | 2 |  |  | customized | 3 | FALSE |  | 0.10 |  | 0.35 |  | 0.80 | [37 empty] | B - ATA
instrumentXmtr | 7add8ca6-79ea-447f-972d-acbf86b527cd | ME3508.1 | Sensor Humedad Zona 2 Secador 1 | 0217-FAM-SCD-ST1-SECADOR1 | MX PL Cuautitlan - Purina (0217) \ FAM \ SCD \ ST1 | ME3508.1 | HC2A-IM305-M | ROTRONIC HC2A-IM305-M | S/N | ME | Other | % | 0 | 100 |  |  | Analog readout | Other | % | 0 | 100 |  |  | 0 |  | 2 | -200 | 0 | 0 | 0 | month | 2 | 2025-11-30 |  |  |  | FALSE | 2 | 0 | 0 | 0 | 0 | 0 | 2 | 0 | 2 |  |  | customized | 3 | FALSE |  | 0.10 |  | 0.35 |  | 0.80 | [37 empty] | B - ATA
instrumentXmtr | f19c2dde-5a6f-42e2-b789-c41dd613af4a | ME3501.2 | Sensor Humedad Zona 1 Secador 2 | 0217-FAM-SCD-ST2-SECADOR2 | MX PL Cuautitlan - Purina (0217) \ FAM \ SCD \ ST2 | ME3501.2 | HC2A-IM305-M | ROTRONIC HC2A-IM305-M | S/N | ME | Other | % | 0 | 100 |  |  | Analog readout | Other | % | 0 | 100 |  |  | 0 |  | 2 | -200 | 0 | 0 | 0 | month | 2 | 2025-12-15 |  |  |  | FALSE | 2 | 0 | 0 | 0 | 0 | 0 | 2 | 0 | 2 |  |  | customized | 3 | FALSE |  | 0.10 |  | 0.35 |  | 0.80 | [37 empty] | B - ATA
instrumentXmtr | 6c0a9632-685f-4070-bcaa-f0ca1348b55c | ME3508.2 | Sensor Humedad Zona 2 Secador 2 | 0217-FAM-SCD-ST2-SECADOR2 | MX PL Cuautitlan - Purina (0217) \ FAM \ SCD \ ST2 | ME3508.2 | HC2A-IM305-M | ROTRONIC HC2A-IM305-M | S/N | ME | Other | % | 0 | 100 |  |  | Analog readout | Other | % | 0 | 100 |  |  | 0 |  | 2 | -200 | 0 | 0 | 0 | month | 2 | 2025-12-15 |  |  |  | FALSE | 2 | 0 | 0 | 0 | 0 | 0 | 2 | 0 | 2 |  |  | customized | 3 | FALSE |  | 0.10 |  | 0.35 |  | 0.80 | [37 empty] | B - ATA
instrumentXmtr | 2efc4e58-5733-440b-92e3-6169ff66cc2c | ME6501.4 | Sensor Humedad Zona 1 Secador 4 | 0217-FAM-SCD-ST4-SECADOR4 | MX PL Cuautitlan - Purina (0217) \ FAM \ SCD \ ST4 | ME6501.4 | HC2A-IM305-M | ROTRONIC HC2A-IM305-M | S/N | ME | Other | % | 0 | 100 |  |  | Analog readout | Other | % | 0 | 100 |  |  | 0 |  | 2 | -200 | 0 | 0 | 0 | month | 2 | 2025-12-25 |  |  |  | FALSE | 2 | 0 | 0 | 0 | 0 | 0 | 2 | 0 | 2 |  |  | customized | 3 | FALSE |  | 0.10 |  | 0.35 |  | 0.80 | [37 empty] | B - ATA
instrumentXmtr | b2cf1087-01ca-44e2-bf7b-7f35cea3b1bd | ME6515.4 | Sensor Humedad Zona 3 Secador 4 | 0217-FAM-SCD-ST4-SECADOR4 | MX PL Cuautitlan - Purina (0217) \ FAM \ SCD \ ST4 | ME6515.4 | HC2A-IM305-M | ROTRONIC HC2A-IM305-M | S/N | ME | Other | % | 0 | 100 |  |  | Analog readout | Other | % | 0 | 100 |  |  | 0 |  | 2 | -200 | 0 | 0 | 0 | month | 2 | 2025-12-25 |  |  |  | FALSE | 2 | 0 | 0 | 0 | 0 | 0 | 2 | 0 | 2 |  |  | customized | 3 | FALSE |  | 0.10 |  | 0.35 |  | 0.80 | [37 empty] | B - ATA
instrumentXmtr | 9cc546d0-1c03-4a8d-8ac8-9a603ac45603 | ME6508.4 | Sensor Humedad Zona 2 Secador 4 | 0217-FAM-SCD-ST4-SECADOR4 | MX PL Cuautitlan - Purina (0217) \ FAM \ SCD \ ST4 | ME6508.4 | HC2A-IM305-M | ROTRONIC HC2A-IM305-M | S/N | ME | Other | % | 0 | 100 |  |  | Analog readout | Other | % | 0 | 100 |  |  | 0 |  | 2 | -200 | 0 | 0 | 0 | month | 2 | 2025-12-25 |  |  |  | FALSE | 2 | 0 | 0 | 0 | 0 | 0 | 2 | 0 | 2 |  |  | customized | 3 | FALSE |  | 0.10 |  | 0.35 |  | 0.80 | [37 empty] | B - ATA
instrumentXmtr | c0226fc6-d819-4607-bec0-5531a4558407 | TI-6106 | Transmisor Temperatura TI-6106 | 0217-SER-FAB-RFG-ENFRIADORT1 | MX PL Cuautitlan - Purina (0217) \ SER \ FAB \ RFG \ ENFRIADORT1 | 300468475 |  | WIKA |  | Indicador De Temperatura Salida Intercambiador | Temperature | °C | -25 | 50 |  | J Fe/CuNi | Analog readout | Temperature | °C | -25 | 50 |  |  | 2 |  | 2 | -201 | 0 | 0 | 0 | month | 12 | 2026-01-13 |  |  |  | FALSE | 2 | 0 | 0 | 0 | 0 | 0 | 2 | 0 | 2 |  |  | up-down | 5 | FALSE | 0.01 | -25.00 |  | -6.25 |  | 12.50 |  | 31.25 |  | 50.00 |  | 31.25 |  | 12.50 |  | -6.25 |  | -25.00
instrumentXmtr | 079940af-fa61-424d-a1d5-efd47c9d7dac | TI-6001 | Transmisor Temperatura TI-6001 | 0217-SER-FAB-RFG-ENFRIADORT1 | MX PL Cuautitlan - Purina (0217) \ SER \ FAB \ RFG \ ENFRIADORT1 | 300468474 |  | WIKA |  | Indicador De Temperatura Salida Intercambiador | Temperature | °C | -25 | 50 |  | J Fe/CuNi | Analog readout | Temperature | °C | -25 | 50 |  |  | 3 |  | 2 | -201 | 0 | 0 | 0 | month | 12 | 2026-01-13 |  |  |  | FALSE | 2 | 0 | 0 | 0 | 0 | 0 | 2 | 0 | 2 |  |  | up-down | 5 | FALSE | 0.01 | -25.00 |  | -6.25 |  | 12.50 |  | 31.25 |  | 50.00 |  | 31.25 |  | 12.50 |  | -6.25 |  | -25.00
instrumentXmtr | 14970f6d-7050-4049-b694-3a06491a857d | TE-619 | Temperatura límite alto aire caliente zona 2 | 0217-FAM-SCD-ST1-SECADOR1 | MX PL Cuautitlan - Purina (0217) \ FAM \ SCD \ ST1 | 300432370 | S/N | ROSEMOUNT | S/N | TE | Temperature | °C | 33 | 200 |  | Pt100 α385 | Analog variable | Temperature | °C | 33 | 200 |  | Pt100 α385 |  |  | 2 | -200 | 0 | 0 | 0 | year | 1 | 2026-01-15 |  |  |  | FALSE | 2 | 0 | 0 | 0 | 0 | 0 | 2 | 0 | 2 |  |  | customized | 7 | FALSE |  | 33 |  | 88.67 |  | 144.33 |  | 200 |  | 144.33 |  | 88.67 |  | 33 | [29 empty] | B - ATA
instrumentXmtr | 2e81b89d-3d42-4574-9851-4c4b4675228b | TIC-1030-17 | Controlador de temperatura zona 1 | 0217-FAM-SCD-ST1-SECADOR1 | MX PL Cuautitlan - Purina (0217) \ FAM \ SCD \ ST1 | TIC-1030-17 | S/N | HONEYWELL UDC3002 MINI-PRO DC200H-0-000-1D-0000-0 | S/N | TIC | Temperature | °C | 0 | 200 |  | Pt100 α385 | Analog variable | Temperature | °C | 0 | 200 |  | Pt100 α385 |  |  | 2 | -200 | 0 | 0 | 0 | year | 1 | 2026-01-15 |  |  |  | FALSE | 2 | 0 | 0 | 0 | 0 | 0 | 2 | 0 | 2 |  |  | up-down | 3 | FALSE | 1 | 0 |  | 100 |  | 200 |  | 100 |  | 0 | [33 empty] | B - ATA
instrumentXmtr | 47c0e4ce-ec75-4749-a8c9-6236e6c38bb8 | TE-607 | Temperatura límite alto exhaustor zona 2 | 0217-FAM-SCD-ST1-SECADOR1 | MX PL Cuautitlan - Purina (0217) \ FAM \ SCD \ ST1 | 300432369 | S/N | ROSEMOUNT | S/N | TE | Temperature | °C | 33 | 200 |  | Pt100 α385 | Analog variable | Temperature | °C | 33 | 200 |  | Pt100 α385 |  |  | 2 | -200 | 0 | 0 | 0 | year | 1 | 2026-01-15 |  |  |  | FALSE | 2 | 0 | 0 | 0 | 0 | 0 | 2 | 0 | 2 |  |  | customized | 7 | FALSE |  | 33 |  | 88.67 |  | 144.3 |  | 200 |  | 144.33 |  | 88.67 |  | 33 | [29 empty] | B - ATA
instrumentXmtr | e5582980-be8c-486e-8431-a8e9b2b3605e | TE-1606 | Temperatura zona 2 | 0217-FAM-SCD-ST1-SECADOR1 | MX PL Cuautitlan - Purina (0217) \ FAM \ SCD \ ST1 | 300432368 | S/N | ROSEMOUNT | S/N | TE | Temperature | °C | 33 | 200 |  | Pt100 α385 | Analog variable | Temperature | °C | 33 | 200 |  | Pt100 α385 |  |  | 2 | -200 | 0 | 0 | 0 | year | 1 | 2026-01-15 |  |  |  | FALSE | 2 | 0 | 0 | 0 | 0 | 0 | 2 | 0 | 2 |  |  | customized | 7 | FALSE |  | 33 |  | 88.67 |  | 144.33 |  | 200 |  | 144.33 |  | 88.67 |  | 33 | [29 empty] | B - ATA
instrumentXmtr | d21251a1-9d3b-4bf9-be17-b84d4c454b22 | TIC-1030-41 | Controlador de temperatura zona 2 | 0217-FAM-SCD-ST1-SECADOR1 | MX PL Cuautitlan - Purina (0217) \ FAM \ SCD \ ST1 | TIC-1030-41 | S/N | HONEYWELL UDC3002 MINI-PRO DC200H-0-000-1D-0000-0 | S/N | TIC | Temperature | °C | 0 | 200 |  | Pt100 α385 | Analog variable | Temperature | °C | 0 | 200 |  | Pt100 α385 |  |  | 2 | -200 | 0 | 0 | 0 | year | 1 | 2026-01-15 |  |  |  | FALSE | 2 | 0 | 0 | 0 | 0 | 0 | 2 | 0 | 2 |  |  | up-down | 3 | FALSE | 1 | 0 |  | 100 |  | 200 |  | 100 |  | 0 | [33 empty] | B - ATA
instrumentXmtr | ab403d0c-e95f-4e63-a150-423cad41aefa | TE 613-2 | Temperatura zona 1 | 0217-FAM-SCD-ST2-SECADOR2 | MX PL Cuautitlan - Purina (0217) \ FAM \ SCD \ ST2 | TE 613-2 | S/N | ROSEMOUNT | S/N | TE | Temperature | °C | 33 | 200 |  | Pt100 α385 | Analog variable | Temperature | °C | 33 | 200 |  | Pt100 α385 |  |  | 2 | -200 | 0 | 0 | 0 | year | 1 | 2026-01-20 |  |  |  | FALSE | 2 | 0 | 0 | 0 | 0 | 0 | 2 | 0 | 2 |  |  | customized | 7 | FALSE |  | 33 |  | 88.67 |  | 144.33 |  | 200 |  | 144.33 |  | 88.67 |  | 33 | [29 empty] | B - ATA
instrumentXmtr | 21509d07-b673-4653-a3fb-62310bbb7f25 | TE 619-2 | Temperatura zona 2 | 0217-FAM-SCD-ST2-SECADOR2 | MX PL Cuautitlan - Purina (0217) \ FAM \ SCD \ ST2 | TE 619-2 | S/N | ROSEMOUNT | S/N | TE | Temperature | °C | 33 | 200 |  | Pt100 α385 | Analog variable | Temperature | °C | 33 | 200 |  | Pt100 α385 |  |  | 2 | -200 | 0 | 0 | 0 | year | 1 | 2026-01-20 |  |  |  | FALSE | 2 | 0 | 0 | 0 | 0 | 0 | 2 | 0 | 2 |  |  | customized | 7 | FALSE |  | 33 |  | 88.67 |  | 144.33 |  | 200 |  | 144.33 |  | 88.67 |  | 33 | [29 empty] | B - ATA
instrumentXmtr | 7073b74b-7230-4ca4-953f-a8a31687f06e | TE 601-2 | Temperatura límite alto exhaustor zona 1 | 0217-FAM-SCD-ST2-SECADOR2 | MX PL Cuautitlan - Purina (0217) \ FAM \ SCD \ ST2 | TE 601-2 | S/N | ROSEMOUNT | S/N | TE | Temperature | °C | 33 | 200 |  | Pt100 α385 | Analog variable | Temperature | °C | 33 | 200 |  | Pt100 α385 |  |  | 2 | -200 | 0 | 0 | 0 | year | 1 | 2026-01-20 |  |  |  | FALSE | 2 | 0 | 0 | 0 | 0 | 0 | 2 | 0 | 2 |  |  | customized | 7 | FALSE |  | 33 |  | 88.67 |  | 144.33 |  | 200 |  | 144.33 |  | 88.67 |  | 33 | [29 empty] | B - ATA
instrumentXmtr | 4bad03b1-d7cc-40c1-b379-aea7b83590db | TE 1604-2 | Temperatura límite alto aire caliente zona 1 | 0217-FAM-SCD-ST2-SECADOR2 | MX PL Cuautitlan - Purina (0217) \ FAM \ SCD \ ST2 | TE 1604-2 | S/N | ROSEMOUNT | S/N | TE | Temperature | °C | 33 | 200 |  | Pt100 α385 | Analog variable | Temperature | °C | 33 | 200 |  | Pt100 α385 |  |  | 2 | -200 | 0 | 0 | 0 | year | 1 | 2026-01-20 |  |  |  | FALSE | 2 | 0 | 0 | 0 | 0 | 0 | 2 | 0 | 2 |  |  | customized | 7 | FALSE |  | 33 |  | 88.67 |  | 144.33 |  | 200 |  | 144.33 |  | 88.67 |  | 33 | [29 empty] | B - ATA
instrumentXmtr | 290bbdf5-d79f-4ff3-be75-afa2bb781fc1 | TE 1606-2 | Temperatura límite alto aire caliente zona 2 | 0217-FAM-SCD-ST2-SECADOR2 | MX PL Cuautitlan - Purina (0217) \ FAM \ SCD \ ST2 | TE 1606-2 | S/N | ROSEMOUNT | S/N | TE | Temperature | °C | 33 | 200 |  | Pt100 α385 | Analog variable | Temperature | °C | 33 | 200 |  | Pt100 α385 |  |  | 2 | -200 | 0 | 0 | 0 | year | 1 | 2026-01-20 |  |  |  | FALSE | 2 | 0 | 0 | 0 | 0 | 0 | 2 | 0 | 2 |  |  | customized | 7 | FALSE |  | 33 |  | 88.67 |  | 144.33 |  | 200 |  | 144.33 |  | 88.67 |  | 33 | [29 empty] | B - ATA
instrumentXmtr | 64e82dbe-1d4e-4405-af26-c90a4a76eff2 | TE 1631 | Temperatura límite alto exhasutor zona 2 | 0217-FAM-SCD-ST2-SECADOR2 | MX PL Cuautitlan - Purina (0217) \ FAM \ SCD \ ST2 | TE 1631 | S/N | ROSEMOUNT | S/N | TE | Temperature | °C | 33 | 200 |  | Pt100 α385 | Analog variable | Temperature | °C | 33 | 200 |  | Pt100 α385 |  |  | 2 | -200 | 0 | 0 | 0 | year | 1 | 2026-01-20 |  |  |  | FALSE | 2 | 0 | 0 | 0 | 0 | 0 | 2 | 0 | 2 |  |  | customized | 7 | FALSE |  | 33 |  | 88.67 |  | 144.33 |  | 200 |  | 144.33 |  | 88.67 |  | 33 | [29 empty] | B - ATA
instrumentXmtr | a7d7bf41-344d-4d03-b7e8-df90e6b50749 | TT-6006 | Transmisor de Temperatura | 0217-SER-FAB-RFG-CAMARAREFRIGERACION | MX PL Cuautitlan - Purina (0217) \ SER \ FAB \ RFG \ CAMARAREFRIGERACION | 300467042 |  | Endress+Hausser | L604E4232AC | Transmisor de Temperatura | Temperature | °C | -25 | 50 |  |  | Analog variable | Current | mA | 4 | 20 |  |  |  |  | 2 | -201 | 0 | 0 | 0 | month | 12 | 2026-01-20 |  |  |  | FALSE | 2 | 0 | 0 | 0 | 0 | 0 | 2 | 0 | 2 |  |  | customized | 7 | FALSE |  | -25.0000 |  | 0.0 |  | 25 |  | 50.0000 |  | 25 |  | 0.0 |  | -25.0000
instrumentXmtr | 5342b730-18d8-4f33-800c-2ef1bfdb8784 | PSL 4102 | Switch Presión Baja Ventilador 1 Zona 1 | 0217-FAM-SCD-ST3-SECADOR3 | MX PL Cuautitlan - Purina (0217) \ FAM \ SCD \ ST3 | PSL 4102 | RLGP-G .5 - 4" W.C. | DUNGS | RLGP-G .5 - 4" W.C. | INSTRUMENT | Pressure | inH2O | 0.5 | 4 | 1 |  | Analog readout | Pressure | inH2O | 0.5 | 4 |  |  | 0 |  | 2 | -200 | 0 | 0 | 0 | month | 6 | 2026-02-26 |  |  |  | FALSE | 2 | 0 | 0 | 0 | 0 | 0 | 2 | 0 | 0 |  |  | customized | 3 | TRUE |  | 0.60 |  | 0.60 |  | 0.60 | [37 empty] | A - Mandatory
instrumentXmtr | 65e5a2c1-8358-444a-97a3-243945ecbc98 | Q1 PSL1000.2146 | Switch Presión Baja Ventilador Q1 PSL1000.2146 | 0217-FAM-SCD-ST4-SECADOR4 | MX PL Cuautitlan - Purina (0217) \ FAM \ SCD \ ST4 | 300320906 | RLGP-G .5 - 4" W.C. | DUNGS | RLGP-G .5 - 4" W.C. | INSTRUMENT | Pressure | inH2O | 0.5 | 4 | 1 |  | Analog readout | Pressure | inH2O | 0.5 | 4 |  |  | 0 |  | 2 | -200 | 0 | 0 | 0 | month | 6 | 2026-02-26 |  |  |  | FALSE | 2 | 0 | 0 | 0 | 0 | 0 | 2 | 0 | 0 |  |  | customized | 3 | TRUE |  | 2.0 |  | 2.0 |  | 2.0 | [37 empty] | A - Mandatory
instrumentXmtr | fe0d870d-30e3-4eaf-b4da-7fd6925e1dfc | PSV-3706-SEPAR-1R-150 | Válvula Segur. PSV-3706 Tanque separador IR 150 | 0217-SER-FAB-ACO-SEPARADOR COMP IR 150 | MX PL Cuautitlan - Purina (0217) \ SER \ FAB \ ACO \ SEPARADOR COMP IR 150 | 300427381 | Valvula seguridad | Vayremex | 24C819 | Valvula seguridad | Other | Pass/fail | 0 | 11 |  |  | Analog readout | Other | Pass/fail | 0 | 11 |  |  | 0 |  | 2 | -200 | 0 | 0 | 0 | year | 1 | 2026-02-28 |  |  |  | FALSE | 2 | 0 | 0 | 0 | 0 | 0 | 2 | 0 | 2 |  |  | customized | 1 | FALSE |  | 11 | [41 empty] | A - Mandatory
instrumentXmtr | 05da8356-b89b-4818-9a3e-33851f0da726 | PSV-3705-PULMON-L6YL9 | Válvula Segur. PSV-3705 Pulmon empaque L6 a L9 | 0217-SER-FAB-ACO-PULMON EMPAQUE L6 A L9 | MX PL Cuautitlan - Purina (0217) \ SER \ FAB \ ACO \ PULMON EMPAQUE L6 A L9 | 300427377 | Valvula seguridad | Vayremex | 24G263 | Valvula seguridad | Other | Pass/fail | 8.2 | 8.5 |  |  | Analog readout | Other | Pass/fail | 8.2 | 8.5 |  |  | 0 |  | 2 | -200 | 0 | 0 | 0 | year | 1 | 2026-02-28 |  |  |  | FALSE | 2 | 0 | 0 | 0 | 0 | 0 | 2 | 0 | 2 |  |  | customized | 1 | FALSE |  | 8.2 | [41 empty] | A - Mandatory
instrumentXmtr | 435b69d5-5de4-4086-82dd-88fff731472f | PSV-3704-PULMON-L1YL5 | Válvula Segur. PSV-3704 Pulmon aire L1 a L5 | 0217-SER-FAB-ACO-PULMON EMPAQUE L1 A L5 | MX PL Cuautitlan - Purina (0217) \ SER \ FAB \ ACO \ PULMON EMPAQUE L1 A L5 | 300427374 | Valvula seguridad | Vayremex | 24G262 | Valvula seguridad | Other | Pass/fail | 8.2 | 8.5 |  |  | Analog readout | Other | Pass/fail | 8.2 | 8.5 |  |  | 0 |  | 2 | -200 | 0 | 0 | 0 | year | 1 | 2026-02-28 |  |  |  | FALSE | 2 | 0 | 0 | 0 | 0 | 0 | 2 | 0 | 2 |  |  | customized | 1 | FALSE |  | 8.2 | [41 empty] | A - Mandatory
instrumentXmtr | 05633f23-2339-4780-896e-2b55e2a19755 | LM-28 | Termómetro digital 56 °C (Descontaminación) | 0217-COM-EDI-LMB | MX PL Cuautitlan - Purina (0217) \ COM \ EDI \ LMB | 300466056 | 9839 | TAYLOR | 2908 | INSTRUMENT | Temperature | °C | 20 | 200 |  | J Fe/CuNi | Analog variable | Temperature | °C | 20 | 200 |  | J Fe/CuNi |  |  | 2 | -200 | 0 | 0 | 0 | year | 1 | 2026-02-28 |  |  |  | FALSE | 2 | 0 | 0 | 0 | 0 | 0 | 2 | 0 | 1 |  |  | customized | 5 | FALSE |  | 54 |  | 55 |  | 56 |  | 57 |  | 58 | [33 empty] | B - ATA
instrumentXmtr | 0fdf2887-4922-458b-88e4-7d24f92f3088 | LM-33 | Microscopio Optico (Patógenos) | 0217-COM-EDI-LMB | MX PL Cuautitlan - Purina (0217) \ COM \ EDI \ LMB | 300466060 | 415500-0051-000 | Zeiss ® | 3144030211 | Microscopio | Length | µm | 4 | 100 |  |  | Analog readout | Length | µm | 4 | 100 |  |  | 0 |  | 2 | -200 | 0 | 0 | 0 | year | 1 | 2026-02-28 |  |  |  | FALSE | 2 | 0 | 0 | 0 | 0 | 0 | 2 | 0 | 2 |  |  | customized | 4 | FALSE |  | 4 |  | 10 |  | 40 |  | 100 | [35 empty] | B - ATA
instrumentXmtr | ba625a47-8286-4faa-9ed5-c8ed8ef90fbb | WIT-2170-02 Vali-L7 | WIT-2170-02 Báscula Validación Línea 7 | 0217-FAM-EMP-LG7-BASCULAVALLG7 | MX PL Cuautitlan - Purina (0217) \ FAM \ EMP \ LG7 \ Báscula Validación | 300403373 | T32XW | OHAUS | B632866156 | Bascula | Mass | kg | 0 | 40 |  |  | Analog readout | Mass | kg | 0 | 40 |  |  | 0 |  | 2 | -200 | 0 | 0 | 0 | month | 6 | 2026-02-28 |  |  |  | FALSE | 2 | 0 | 0 | 0 | 0 | 0 | 2 | 0 | 2 |  |  | customized | 4 | FALSE |  | 5 |  | 10 |  | 15 |  | 20 | [35 empty] | A - Mandatory
instrumentXmtr | 4745f3d3-4c0f-4daa-996c-ffd281e412e9 | WIT-2170-02 Vali-L7 | WIT-2170-02 Báscula Validación Línea 7 | 0217-FAM-EMP-LG7-BASCULAVALLG7 | MX PL Cuautitlan - Purina (0217) \ FAM \ EMP \ LG7 \ Báscula Validación | 300403373 | T32XW | OHAUS | B632866156 | Bascula | Mass | kg | 0 | 40 |  |  | Analog readout | Mass | kg | 0 | 40 |  |  | 0 |  | 2 | -200 | 1 | 0 | 0 | month | 6 | 2026-02-28 |  |  |  | FALSE | 2 | 0 | 0 | 0 | 0 | 0 | 2 | 0 | 2 |  |  | customized | 3 | FALSE |  | 10 |  | 10 |  | 10 | [37 empty] | A - Mandatory
instrumentXmtr | 0a6f7a52-fa2a-4a16-a0cf-ffe335024b42 | WIT-2170-02 Vali-L7 | WIT-2170-02 Báscula Validación Línea 7 | 0217-FAM-EMP-LG7-BASCULAVALLG7 | MX PL Cuautitlan - Purina (0217) \ FAM \ EMP \ LG7 \ Báscula Validación | 300403373 | T32XW | OHAUS | B632866156 | Bascula | Mass | kg | 0 | 40 |  |  | Analog readout | Mass | kg | 0 | 40 |  |  | 0 |  | 2 | -200 | 1 | 0 | 0 | month | 6 | 2026-02-28 |  |  |  | FALSE | 2 | 0 | 0 | 0 | 0 | 0 | 2 | 0 | 2 |  |  | customized | 3 | FALSE |  | 20 |  | 20 |  | 20 | [37 empty] | A - Mandatory
instrumentXmtr | 078bafef-dffb-42d3-b478-50e3cb6b0cbe | PSV-3709-PULMON-COV-NV6 | Válvula Segur. PSV-3709 Tanque pulmon Covers NV6 | 0217-SER-FAB-ACO-PULMON COVERS NIVEL 6 | MX PL Cuautitlan - Purina (0217) \ SER \ FAB \ ACO \ PULMON COVERS NIVEL 6 | 300427388 | Valvula seguridad | Vayremex | 24G265 | Valvula seguridad | Other | Pass/fail | 0 | 8.5 |  |  | Analog readout | Other | Pass/fail | 0 | 8.5 |  |  | 0 |  | 2 | -200 | 0 | 0 | 0 | year | 1 | 2026-02-28 |  |  |  | FALSE | 2 | 0 | 0 | 0 | 0 | 0 | 2 | 0 | 2 |  |  | customized | 1 | FALSE |  | 8.2 | [41 empty] | A - Mandatory
instrumentXmtr | 2417ce56-2520-45be-a178-b08bb450247c | PSV-3701 Pulmon principal | Válvula Seguridad PSV-3701 Pulmon principal | 0217-SER-FAB-ACO-PULMON PRINCIPAL AIRE | MX PL Cuautitlan - Purina (0217) \ SER \ FAB \ ACO \ PULMON PRINCIPAL AIRE | 300427360 | Valvula seguridad | Vayremex | 24G266 | Valvula seguridad | Other | Pass/fail | 8.2 | 8.5 |  |  | Analog readout | Other | Pass/fail | 8.2 | 8.5 |  |  | 0 |  | 2 | -200 | 0 | 0 | 0 | year | 1 | 2026-02-28 |  |  |  | FALSE | 2 | 0 | 0 | 0 | 0 | 0 | 2 | 0 | 2 |  |  | customized | 1 | FALSE |  | 8.2 | [41 empty] | A - Mandatory
instrumentXmtr | 3280067b-68f4-4565-a6b4-eb18fd1edb70 | LJEXE34-T14052 VRP | PCC_LJEXE34_T14052 VRP | 0217-FAM-EXT-ST4-EXTRUSOR5-LUMJACKVRP | MX PL Cuautitlan - Purina (0217) \ FAM \ EXT \ ST4 \ EXTRUSOR5 \ LUMJACKVRP | 300458241 | Termopar tipo T | PYROMATION |  | Elemento de Temperatura LumberJack VRP | Temperature | °C | 33 | 140 |  | T Cu/CuNi | Analog variable | Temperature | °C | 33 | 140 |  | T Cu/CuNi |  |  | 2 | -200 | 0 | 0 | 0 | month | 2 | 2026-02-28 |  |  |  | FALSE | 2 | 0 | 0 | 0 | 0 | 0 | 2 | 0 | 2 |  |  | customized | 7 | FALSE |  | 33.000 |  | 76.500 |  | 120.000 |  | 140.000 |  | 120.000 |  | 76.500 |  | 33.000 | [29 empty] | A - Mandatory
instrumentXmtr | eb99b122-6524-45d8-88bc-ff7f81a2b417 | LJEXE34-T14053 VRP | PCC_LJEXE34_T14053 VRP | 0217-FAM-EXT-ST4-EXTRUSOR5-LUMJACKVRP | MX PL Cuautitlan - Purina (0217) \ FAM \ EXT \ ST4 \ EXTRUSOR5 \ LUMJACKVRP | 300458242 | Termopar tipo T | PYROMATION |  | Elemento de Temperatura LumberJack VRP | Temperature | °C | 33 | 140 |  | T Cu/CuNi | Analog variable | Temperature | °C | 33 | 140 |  | T Cu/CuNi |  |  | 2 | -200 | 0 | 0 | 0 | month | 2 | 2026-02-28 |  |  |  | FALSE | 2 | 0 | 0 | 0 | 0 | 0 | 2 | 0 | 2 |  |  | customized | 7 | FALSE |  | 33.000 |  | 76.500 |  | 120.000 |  | 140.000 |  | 120.000 |  | 76.500 |  | 33.000 | [29 empty] | A - Mandatory
instrumentXmtr | 6f87526f-d456-471f-bece-321c7baf6dc5 | Q2 PSL2000.2246 | Switch Presión Baja Ventilador Q2 PSL2000.2246 | 0217-FAM-SCD-ST4-SECADOR4 | MX PL Cuautitlan - Purina (0217) \ FAM \ SCD \ ST4 | 300321102 | RLGP-G .5 - 4" W.C. | DUNGS | RLGP-G .5 - 4" W.C. | INSTRUMENT | Pressure | inH2O | 0.5 | 4 | 1 |  | Analog readout | Pressure | inH2O | 0.5 | 4 |  |  | 0 |  | 2 | -200 | 0 | 0 | 0 | month | 6 | 2026-02-28 |  |  |  | FALSE | 2 | 0 | 0 | 0 | 0 | 0 | 2 | 0 | 0 |  |  | customized | 3 | TRUE |  | 2.0 |  | 2.0 |  | 2.0 | [37 empty] | A - Mandatory
instrumentXmtr | 4c49855f-fe3a-4eb2-9fc3-55038ff32b4c | PSV-3702-BATCHEO-NVO | Válvula Segur. PSV-3702 tanque pulmon batcheo NV 0 | 0217-SER-FAB-ACO-PULMON BATCHEO NIVEL 0 | MX PL Cuautitlan - Purina (0217) \ SER \ FAB \ ACO \ PULMON BATCHEO NIVEL 0 | 300427368 | Valvula seguridad | Vayremex | 24G267 | Valvula seguridad | Other | Pass/fail | 8.2 | 8.5 |  |  | Analog readout | Other | Pass/fail | 8.2 | 8.5 |  |  | 0 |  | 2 | -200 | 0 | 0 | 0 | year | 1 | 2026-02-28 |  |  |  | FALSE | 2 | 0 | 0 | 0 | 0 | 0 | 2 | 0 | 2 |  |  | customized | 1 | FALSE |  | 8.2 | [41 empty] | A - Mandatory
instrumentXmtr | 1004b5bb-6e2e-423e-b58f-b0b5fe0e00a2 | LF-05 | Stat fax 21721101 PM22 | 0217-COM-EDI-LFQ | MX PL Cuautitlan - Purina (0217) \ COM \ EDI \ LFQ | 300466835 | 4700 | Neogen | 4701-3318 | INSTRUMENT | Custom | Pass/Fail | 0 | 1 |  |  | Digital readout | Custom | Pass/Fail | 0 | 1 |  |  |  | 1 | 2 | -200 | 0 | 0 | 0 | year | 1 | 2026-02-28 |  |  |  | FALSE | 2 | 0 | 0 | 0 | 0 | 0 | 1 | 0 | 1 |  |  | customized | 1 | FALSE |  | 1 | 1 = Pass, 0 = Fail | [40 empty] | A - Mandatory
instrumentXmtr | 76820560-28d9-4279-a145-6e35e70f9d2c | PSV-3707-SEPAR-KSR-200 | Válvula Segur. PSV-3707 Tanque separad. KAESER 200 | 0217-SER-FAB-ACO-SEPARADOR COMP K200 | MX PL Cuautitlan - Purina (0217) \ SER \ FAB \ ACO \ SEPARADOR COMP K200 | 300427383 | Valvula seguridad | Vayremex | 24C817 | Valvula seguridad | Other | Pass/fail | 9.2 | 11 |  |  | Analog readout | Other | Pass/fail | 9.2 | 11 |  |  | 0 |  | 2 | -200 | 0 | 0 | 0 | year | 1 | 2026-02-28 |  |  |  | FALSE | 2 | 0 | 0 | 0 | 0 | 0 | 2 | 0 | 2 |  |  | customized | 1 | FALSE |  | 11 | [41 empty] | A - Mandatory
instrumentXmtr | d1295939-8074-49bb-8ddf-e815e8359044 | PSV-3708-SEPAR-KSR-150 | Válvula Segur. PSV-3708 Tanque separad. KAESER 150 | 0217-SER-FAB-ACO-SEPARADOR COMP K150 | MX PL Cuautitlan - Purina (0217) \ SER \ FAB \ ACO \ SEPARADOR COMP K150 | 300427386 | Valvula seguridad | Vayremex | 24C818 | Valvula seguridad | Other | Pass/fail | 9.2 | 11 |  |  | Analog readout | Other | Pass/fail | 9.2 | 11 |  |  | 0 |  | 2 | -200 | 0 | 0 | 0 | year | 1 | 2026-02-28 |  |  |  | FALSE | 2 | 0 | 0 | 0 | 0 | 0 | 2 | 0 | 2 |  |  | customized | 1 | FALSE |  | 11 | [41 empty] | A - Mandatory
instrumentXmtr | a68341bd-0929-43d5-9b1c-a0e12fc74cdd | PSV-3703-BATCHEO-NV1 | Válvula Segur. PSV-3703 Tanque pulmon batcheo NV 1 | 0217-SER-FAB-ACO-PULMON BATCHEO NIVEL 1 | MX PL Cuautitlan - Purina (0217) \ SER \ FAB \ ACO \ PULMON BATCHEO NIVEL 1 | 300427371 | Valvula seguridad | Vayremex | 229685 | Valvula seguridad | Pressure | kgf/cm² | 8.2 | 8.5 | 4 |  | Analog readout | Pressure | kgf/cm² | 8.2 | 8.5 |  |  | 0 |  | 2 | -200 | 0 | 0 | 0 | year | 1 | 2026-02-28 |  |  |  | FALSE | 2 | 0 | 0 | 0 | 0 | 0 | 2 | 0 | 2 |  |  | customized | 1 | FALSE |  | 8.2 | [41 empty] | A - Mandatory
instrumentXmtr | 9351e71f-0fdf-4f82-8bd8-0e0cdf351e8d | 6PFC AI-3002 | CONDUCTIVIMETRO 6PFC AI-3002 | 0217-SER-FAB-VAP-CALDERA500CC | MX PL Cuautitlan - Purina (0217) \ SER \ FAB \ VAP \ CALDERA500CC | 300163681 | 6PFC | MYRON ULTRAMETER II | 6282691 | INSTRUMENT | Acidity | pH | 4 | 10 |  |  | Analog readout | Acidity | pH | 4 | 10 |  |  | 0 |  | 2 | -201 | 0 | 0 | 0 | year | 1 | 2026-03-02 |  |  |  | FALSE | 2 | 0 | 0 | 0 | 0 | 0 | 0.02 | 0 | 3 |  |  | up | 3 | FALSE | 1 | 4 |  | 7 |  | 10 | [37 empty] | B - ATA
instrumentXmtr | 9d01dc64-00c1-4c42-8053-5d14e09d2a30 | 6PFC AI-3002 | CONDUCTIVIMETRO 6PFC AI-3002 | 0217-SER-FAB-VAP-CALDERA500CC | MX PL Cuautitlan - Purina (0217) \ SER \ FAB \ VAP \ CALDERA500CC | 300163681 | 6PFC | MYRON ULTRAMETER II | 6282691 | INSTRUMENT | Acidity | pH | 40 | 10 |  |  | Analog readout | Acidity | pH | 4 | 10 |  |  | 0 |  | 2 | -201 | 0 | 0 | 0 | year | 1 | 2026-03-02 |  |  |  | FALSE | 2 | 0 | 0 | 0 | 0 | 0 | 0.02 | 0 | 3 |  |  | customized | 3 | FALSE |  | 4 |  | 7 |  | 10 | [37 empty] | B - ATA
instrumentXmtr | ec90c560-cef1-4c46-a697-f803b483aa6e | WIT-HAAD-10-Agre-Bat | Bascula Agregs WIT-HAAD-10 | 0217-FAM-BAT-MTI-BASCULAAGREGADOSMANO | MX PL Cuautitlan - Purina (0217) \ FAM \ BAT \ MTI \ BASCULAAGREGADOSMANO | 300402671 | JS7510A | JUSTA | AE20140301381 | Bascula | Mass | kg | 0 | 200 |  |  | Analog readout | Mass | kg | 0 | 200 |  |  | 0 |  | 2 | -200 | 0 | 0 | 0 | month | 3 | 2026-03-02 20:37 |  |  |  | FALSE | 2 | 0 | 0 | 0 | 0 | 0 | 2 | 0 | 2 |  |  | up | 6 | FALSE | 1 | 0 |  | 40 |  | 80 |  | 120 |  | 160 |  | 200 | [31 empty] | B - ATA
instrumentXmtr | 54c9f231-f3e1-4b4c-b481-0f88f6ed723f | WIT-HAAD-10-Agre-Bat | Bascula Agregs WIT-HAAD-10 | 0217-FAM-BAT-MTI-BASCULAAGREGADOSMANO | MX PL Cuautitlan - Purina (0217) \ FAM \ BAT \ MTI \ BASCULAAGREGADOSMANO | 300402671 | JS7510A | JUSTA | AE20140301381 | Bascula | Mass | kg | 0 | 200 |  |  | Analog readout | Mass | kg | 0 | 200 |  |  | 0 |  | 2 | -200 | 1 | 0 | 0 | month | 3 | 2026-03-02 20:41 |  |  |  | FALSE | 2 | 0 | 0 | 0 | 0 | 0 | 2 | 0 | 2 |  |  | customized | 4 | FALSE |  | 40 |  | 40 |  | 40 |  | 40 | [35 empty] | B - ATA
instrumentXmtr | 1c09580f-f0fd-4de9-8c43-aacfefd184b6 | WIT-HAAD-10-Agre-Bat | Bascula Agregs WIT-HAAD-10 | 0217-FAM-BAT-MTI-BASCULAAGREGADOSMANO | MX PL Cuautitlan - Purina (0217) \ FAM \ BAT \ MTI \ BASCULAAGREGADOSMANO | 300402671 | JS7510A | JUSTA | AE20140301381 | Bascula | Mass | kg | 0 | 200 |  |  | Analog readout | Mass | kg | 0 | 200 |  |  | 0 |  | 2 | -200 | 1 | 0 | 0 | month | 3 | 2026-03-02 20:44 |  |  |  | FALSE | 2 | 0 | 0 | 0 | 0 | 0 | 2 | 0 | 2 |  |  | customized | 6 | FALSE |  | 100 |  | 100 |  | 100 |  | 200 |  | 200 |  | 200 | [31 empty] | B - ATA
instrumentXmtr | 22e77401-b2a0-47d7-8308-7ad557d811d7 | PS-3010-CLEAVER | Interruptor Encendido Caldera Cleaver PS-3010 | 217-FAM-SERVICIOS-VAPOR-CALDERA CLEAVER | MX PL Cuautitlan - Purina (0217) \ SER \ FAB \ VAP \ CALDERA500CC | 300476428 | P7810 | Honeywell | C1018 | Interruptor Encendido Caldera Cleaver | Pressure | kgf/m² | 0 | 6.9 | 1 |  | Analog readout | Pressure | kgf/m² | 0 | 6.3 |  |  | 0 |  | 2 | -200 | 0 | 0 | 0 | year | 1 | 2026-03-03 |  |  |  | FALSE | 2 | 0 | 0 | 0 | 0 | 0 | 2 | 0 | 2 |  |  | customized | 3 | FALSE |  | 6.3 |  | 6.9 |  | 6.3 | [37 empty] | A - Mandatory
instrumentXmtr | cf98e0e7-189a-46d0-9222-681241d35ca2 | MP21_TT10354 | Temp Cam. MP21_TT10354 | 0217-FAM-MYP-MS1-MOLINOSEC10301 | MX PL Cuautitlan - Purina (0217) \ FAM \ MYP \ MS1 \ MOLINOSEC10301 | 300286126 | UXE-26551-021 1*PT100/B/4 | BÜHLER | 155886033 | RTD | Temperature | °C | 33 | 120 |  | Pt100 α385 | Analog variable | Temperature | °C | 33 | 120 |  | Pt100 α385 |  |  | 2 | -200 | 0 | 0 | 0 | month | 3 | 2026-03-04 |  |  |  | FALSE | 2 | 0 | 0 | 0 | 0 | 0 | 3 | 3 | 2 |  |  | customized | 5 | FALSE |  | 33 |  | 76.5 |  | 120 |  | 76.5 |  | 33 | [33 empty] | A - Mandatory
instrumentXmtr | 18e024ce-3bec-4808-bd77-3b69e4621605 | MP21_TT10355 | Temp Cam. MP21_TT10355 | 0217-FAM-MYP-MS1-MOLINOSEC10301 | MX PL Cuautitlan - Purina (0217) \ FAM \ MYP \ MS1 \ MOLINOSEC10301 | 300286122 | UXE-26551-021 1*PT100/B/4 | BÜHLER | 155886033 | RTD | Temperature | °C | 33 | 120 |  | Pt100 α385 | Analog variable | Temperature | °C | 33 | 120 |  | Pt100 α385 |  |  | 2 | -200 | 0 | 0 | 0 | month | 3 | 2026-03-04 10:00 |  |  |  | FALSE | 2 | 0 | 0 | 0 | 0 | 0 | 3 | 3 | 2 |  |  | customized | 5 | FALSE |  | 33 |  | 76.5 |  | 120 |  | 76.5 |  | 33 | [33 empty] | A - Mandatory
instrumentXmtr | b694d29b-db03-4d07-a853-85d280172d83 | EXC32_CV04003 | Válvula Agua EXC32_CV04003 | Mezzannine Extrusión S2 | MX PL Cuautitlan - Purina (0217) \ FAM \ EXT \ ST2 \ ACONDICIONADOREXT3 | EXC32_CV04003 | Fisher DVC2000 | Emerson Automation Solutions | 054310-1-7 | Válvula Control Agua E3S2 | Current | mA | 4 | 20 |  |  | Analog variable | Other | % | 0 | 100 |  |  |  |  | 2 | -201 | 0 | 0 | 0 | month | 4 | 2026-03-06 06:00 |  |  |  | FALSE | 2 | 0 | 0 | 0 | 0 | 0 | 2 | 0 | 2 |  |  | down | 5 | FALSE | 0.0001 | 20.0000 |  | 16.0000 |  | 12.0000 |  | 8.0000 |  | 4.0000 | [33 empty] | B - ATA
instrumentXmtr | 3d2de7cb-6575-4a17-b28d-90f011bcbf60 | EXD32_CV04003 | Válvula Agua EXD32_CV04003 | Mezzannine Extrusión S2 | MX PL Cuautitlan - Purina (0217) \ FAM \ EXT \ ST2 \ ACONDICIONADOREXT4 | EXD32_CV04003 | Fisher DVC2000 | Emerson Automation Solutions | 054310-1-5 | Válvula Control Agua E4S2 | Current | mA | 4 | 20 |  |  | Analog variable | Other | % | 0 | 100 |  |  |  |  | 2 | -201 | 0 | 0 | 0 | month | 4 | 2026-03-06 06:00 |  |  |  | FALSE | 2 | 0 | 0 | 0 | 0 | 0 | 2 | 0 | 2 |  |  | down | 5 | FALSE | 0.0001 | 20.0000 |  | 16.0000 |  | 12.0000 |  | 8.0000 |  | 4.0000 | [33 empty] | B - ATA
instrumentXmtr | 0e6e064e-f80a-48f3-8306-8c7373a4c6bf | EXA32_CV04003 | Válvula Agua EXA32_CV04003 | Mezzannine Extrusión S2 | MX PL Cuautitlan - Purina (0217) \ FAM \ EXT \ ST2 \ ACONDICIONADOREXT1 | EXA32_CV04003 | Fisher DVC2000 | Emerson Automation Solutions | 054310-1-1 | Válvula Control Agua E1S2 | Current | mA | 4 | 20 |  |  | Analog variable | Other | % | 0 | 100 |  |  |  |  | 2 | -201 | 0 | 0 | 0 | month | 4 | 2026-03-06 06:00 |  |  |  | FALSE | 2 | 0 | 0 | 0 | 0 | 0 | 2 | 0 | 2 |  |  | down | 5 | FALSE | 0.0001 | 20.0000 |  | 16.0000 |  | 12.0000 |  | 8.0000 |  | 4.0000 | [33 empty] | B - ATA
instrumentXmtr | 7f5dcf50-eea7-437f-a472-72ed4cb41ed0 | EXB32_CV04003 | Válvula Agua EXB32_CV04003 | Mezzannine Extrusión S2 | MX PL Cuautitlan - Purina (0217) \ FAM \ EXT \ ST2 \ ACONDICIONADOREXT2 | EXB32_CV04003 | Fisher DVC2000 | Emerson Automation Solutions | s/n | Válvula Control Agua E2S2 | Current | mA | 4 | 20 |  |  | Analog variable | Other | % | 0 | 100 |  |  |  |  | 2 | -201 | 0 | 0 | 0 | month | 4 | 2026-03-06 06:00 |  |  |  | FALSE | 2 | 0 | 0 | 0 | 0 | 0 | 2 | 0 | 2 |  |  | down | 5 | FALSE | 0.0001 | 20.0000 |  | 16.0000 |  | 12.0000 |  | 8.0000 |  | 4.0000 | [33 empty] | B - ATA
instrumentXmtr | 1cb6a1ef-e5b7-4018-9c7a-9831415a1369 | TE-PRUE-EXT-001 | Temp.TE-PRUE-EXT-001 | 0217-SER-ELE-LIN-PROCAL | MX PL Cuautitlan - Purina (0217) \ SER \ ELE \ LIN \ LOGICAL | 300428992 | TM411-4RE90/0 | Endres+Hausser | R9041823457 | Sensor temperatura Pruebas | Temperature | °C | 0 | 100 |  | Pt100 α385 | Analog variable | Temperature | °C | 0 | 100 |  | Pt100 α385 |  |  | 2 | -200 | 0 | 0 | 0 | month | 3 | 2026-03-08 |  |  |  | FALSE | 2 | 0 | 0 | 0 | 0 | 0 | 2 | 0 | 2 |  |  | customized | 5 | FALSE |  | 33 |  | 66.5 |  | 100 |  | 66.5 |  | 33 | [33 empty] | A - Mandatory
instrumentXmtr | 04b03abc-e6db-4155-8253-a9c8d2656236 | TE-PRUE-EXT-002 | Temp. TE-PRUE-EXT-002 | 0217-SER-ELE-LIN-PROCAL | MX PL Cuautitlan - Purina (0217) \ SER \ ELE \ LIN \ LOGICAL | 300428993 | TM411-4RE90/0 | Endres+Hausser | R9041823457 | Sensor temperatura Pruebas | Temperature | °C | 0 | 100 |  | Pt100 α385 | Analog variable | Temperature | °C | 0 | 100 |  | Pt100 α385 |  |  | 2 | -200 | 0 | 0 | 0 | month | 3 | 2026-03-08 |  |  |  | FALSE | 2 | 0 | 0 | 0 | 0 | 0 | 2 | 0 | 2 |  |  | customized | 5 | FALSE |  | 33 |  | 66.5 |  | 100 |  | 66.5 |  | 33 | [33 empty] | A - Mandatory
instrumentXmtr | 6e6eebc5-2758-4f52-a0ea-a6075beb452b | TE-PRUE-EXT-002 | Temp. TE-PRUE-EXT-002 | 0217-SER-ELE-LIN-PROCAL | MX PL Cuautitlan - Purina (0217) \ SER \ ELE \ LIN \ LOGICAL | 300428993 | TM411-4RE90/0 | Endres+Hausser | R9041823457 | TP tipo J | Temperature | °C | 0 | 100 |  | Pt100 α385 | Analog variable | Temperature | °C | 0 | 100 |  | Pt100 α385 |  |  | 2 | -200 | 1 | 1 | 0 | month | 3 | 2026-03-09 02:54 |  |  |  | FALSE | 2 | 0 | 0 | 0 | 0 | 0 | 2 | 0 | 2 |  |  | customized | 5 | FALSE |  | 33 |  | 66.5 |  | 100 |  | 66.5 |  | 33 | [33 empty] | A - Mandatory
instrumentXmtr | d2c74dc8-0867-4d6a-8777-0506d8abaadf | TE-PRUE-EXT-001 | Temp.TE-PRUE-EXT-001 | 0217-SER-ELE-LIN-PROCAL | MX PL Cuautitlan - Purina (0217) \ SER \ ELE \ LIN \ LOGICAL | 300428992 | TM411-4RE90/0 | Endres+Hausser | R9041823457 | TP tipo J | Temperature | °C | 0 | 100 |  | Pt100 α385 | Analog variable | Temperature | °C | 0 | 100 |  | Pt100 α385 |  |  | 2 | -200 | 1 | 1 | 0 | month | 3 | 2026-03-09 02:57 |  |  |  | FALSE | 2 | 0 | 0 | 0 | 0 | 0 | 2 | 0 | 2 |  |  | customized | 5 | FALSE |  | 33 |  | 66.5 |  | 100 |  | 66.5 |  | 33 | [33 empty] | A - Mandatory
instrumentXmtr | c47425d2-87d8-43ce-9a6c-e85f515f63f5 | PT-6201 | Transmisor Presión PT-6201 | 0217-SER-FAB-RFG-COMPRESOR MYCOM 2 | MX PL Cuautitlan - Purina (0217) \ SER \ FAB \ RFG \ COMPRESOR MYCOM 2 | 300467025 | AKS 33 | Danfoss | 060G3718 | Transmisor de Presión de Succión | Pressure | kgf/m² | -0.7 | 10 | 1 |  | Analog variable | Current | mA | 4 | 20 |  |  |  |  | 2 | -200 | 0 | 0 | 0 | day | 180 | 2026-03-10 |  |  |  | FALSE | 2 | 0 | 0 | 0 | 0 | 0 | 2 | 0 | 3 |  |  | up-down | 3 | FALSE | 0.0001 | -0.7000 |  | 4.6500 |  | 10.0000 |  | 4.6500 |  | -0.7000
instrumentXmtr | 0d0d1d14-779b-4fd2-af2f-32617f03b43f | PSL 746 | Switch Presión Baja Ventilador Q1 | 0217-FAM-SCD-ST2-SECADOR2 | MX PL Cuautitlan - Purina (0217) \ FAM \ SCD \ ST2 | PSL 746 | RLGP-G .5 - 4" W.C. | DUNGS | RLGP-G .5 - 4" W.C. | INSTRUMENT | Pressure | inH2O | 0.5 | 4 | 1 |  | Analog readout | Pressure | inH2O | 0.5 | 4 |  |  | 0 |  | 2 | -200 | 0 | 0 | 0 | month | 6 | 2026-03-10 |  |  |  | FALSE | 2 | 0 | 0 | 0 | 0 | 0 | 2 | 0 | 0 |  |  | customized | 3 | TRUE |  | 2.0 |  | 2.0 |  | 2.0 | [37 empty] | A - Mandatory
instrumentXmtr | 7e7151a9-3266-4e57-a6df-1f032659d207 | PSL 922 | Switch Presión Baja Ventilador Quemador2 | 0217-FAM-SCD-ST2-SECADOR2 | MX PL Cuautitlan - Purina (0217) \ FAM \ SCD \ ST2 | PSL 922 | RLGP-G .5 - 4" W.C. | DUNGS | RLGP-G .5 - 4" W.C. | INSTRUMENT | Pressure | inH2O | 0.5 | 4 | 1 |  | Analog readout | Pressure | inH2O | 0.5 | 4 |  |  | 0 |  | 2 | -200 | 0 | 0 | 0 | month | 6 | 2026-03-10 |  |  |  | FALSE | 2 | 0 | 0 | 0 | 0 | 0 | 2 | 0 | 0 |  |  | customized | 3 | TRUE |  | 2.0 |  | 2.0 |  | 2.0 | [37 empty] | A - Mandatory
instrumentXmtr | 5b2fe8c3-26ce-4824-b084-eee91240bb1b | PSL 848 | Switch Presión Baja Entrada Quemador 1, 2 | 0217-FAM-SCD-ST2-SECADOR2 | MX PL Cuautitlan - Purina (0217) \ FAM \ SCD \ ST2 | PSL 848 | RLGP-G .5 - 4" W.C. | DUNGS | RLGP-G .5 - 4" W.C. | INSTRUMENT | Pressure | inH2O | 0.5 | 4 | 1 |  | Analog readout | Pressure | inH2O | 0.5 | 4 |  |  | 0 |  | 2 | -200 | 0 | 0 | 0 | month | 6 | 2026-03-10 |  |  |  | FALSE | 2 | 0 | 0 | 0 | 0 | 0 | 2 | 0 | 0 |  |  | customized | 3 | TRUE |  | 3.0 |  | 3.0 |  | 3.0 | [37 empty] | A - Mandatory
instrumentXmtr | a9acf0e7-4a41-4c10-9751-fbb0c303e514 | PSL 846 | Switch Presión Baja Ventilador Q1 | 0217-FAM-SCD-ST2-SECADOR2 | MX PL Cuautitlan - Purina (0217) \ FAM \ SCD \ ST2 | PSL 846 | RLGP-G .5 - 4" W.C. | DUNGS | RLGP-G .5 - 4" W.C. | INSTRUMENT | Pressure | inH2O | 0.5 | 4 | 1 |  | Analog readout | Pressure | inH2O | 0.5 | 4 |  |  | 0 |  | 2 | -200 | 0 | 0 | 0 | month | 6 | 2026-03-10 |  |  |  | FALSE | 2 | 0 | 0 | 0 | 0 | 0 | 2 | 0 | 0 |  |  | customized | 3 | TRUE |  | 2.0 |  | 2.0 |  | 2.0 | [37 empty] | A - Mandatory
instrumentXmtr | 8221ed94-7daa-436c-982e-7b3bd8570450 | DR41-PSL 746 | Switch Presión Baja Ventilador Q1 DR41-PSL 746 | 0217-FAM-SCD-ST1-SECADOR1 | MX PL Cuautitlan - Purina (0217) \ FAM \ SCD \ ST1 | 300347100 | RLGP-G .5 - 4" W.C. | DUNGS | RLGP-G .5 - 4" W.C. | INSTRUMENT | Pressure | inH2O | 0.5 | 4 | 1 |  | Analog readout | Pressure | inH2O | 0.5 | 4 |  |  | 0 |  | 2 | -200 | 0 | 0 | 0 | month | 6 | 2026-03-10 |  |  |  | FALSE | 2 | 0 | 0 | 0 | 0 | 0 | 2 | 0 | 0 |  |  | customized | 3 | TRUE |  | 2.0 |  | 2.0 |  | 2.0 | [37 empty] | A - Mandatory
instrumentXmtr | ac2dfb81-ec12-490e-b392-d5709ffd3f29 | PSL 747 | Switch Presión Soplador 747 | 0217-FAM-SCD-ST2-SECADOR2 | MX PL Cuautitlan - Purina (0217) \ FAM \ SCD \ ST2 | PSL 747 | RLGP-G .5 - 4" W.C. | DUNGS | RLGP-G .5 - 4" W.C. | INSTRUMENT | Pressure | inH2O | 0.5 | 4 | 1 |  | Analog readout | Pressure | inH2O | 0.5 | 4 |  |  | 0 |  | 2 | -200 | 0 | 0 | 0 | month | 6 | 2026-03-11 |  |  |  | FALSE | 2 | 0 | 0 | 0 | 0 | 0 | 2 | 0 | 0 |  |  | customized | 3 | TRUE |  | 3.00 |  | 3.00 |  | 3.00 | [37 empty] | A - Mandatory
instrumentXmtr | 31f0d043-0909-420a-93e7-ba29014882b3 | DR41-PSL 747 | Switch Presión Entrada Ventilador Q1 DR41-PSL 747 | 0217-FAM-SCD-ST1-SECADOR1 | MX PL Cuautitlan - Purina (0217) \ FAM \ SCD \ ST1 | 300347101 | RLGP-G .5 - 4" W.C. | DUNGS | RLGP-G .5 - 4" W.C. | INSTRUMENT | Pressure | inH2O | 0.5 | 4 | 1 |  | Analog readout | Pressure | inH2O | 0.5 | 4 |  |  | 0 |  | 2 | -200 | 0 | 0 | 0 | month | 6 | 2026-03-11 |  |  |  | FALSE | 2 | 0 | 0 | 0 | 0 | 0 | 2 | 0 | 0 |  |  | customized | 3 | TRUE |  | 2.0 |  | 2.0 |  | 2.0 | [37 empty] | A - Mandatory
instrumentXmtr | bb746a77-c359-4eed-988e-09500d7ff04e | WIT-1002 Residuos | WIT-1002 Bascula Residuos Peligrosos | 0217-COM-EDI-RES-BASCULA | MX PL Cuautitlan - Purina (0217) \ COM \ EDI \ RES | WIT-1002 | MIDRICS 2 | Sartorius | 33966845 | Bascula | Mass | kg | 0 | 200 |  |  | Analog readout | Mass | kg | 0 | 200 |  |  | 0 |  | 2 | -200 | 0 | 0 | 0 | month | 6 | 2026-03-12 |  |  |  | FALSE | 2 | 0 | 0 | 0 | 0 | 0 | 2 | 0 | 2 |  |  | customized | 4 | FALSE |  | 70 |  | 70 |  | 70 |  | 70 | [35 empty] | A - Mandatory
instrumentXmtr | 1390c486-795c-491a-9236-c0d728c47334 | WIT-1002 Residuos | WIT-1002 Bascula Residuos Peligrosos | 0217-COM-EDI-RES-BASCULA | MX PL Cuautitlan - Purina (0217) \ COM \ EDI \ RES | WIT-1002 | MIDRICS 2 | Sartorius | 33966845 | Bascula | Mass | kg | 0 | 200 |  |  | Analog readout | Mass | kg | 0 | 200 |  |  | 0 |  | 2 | -200 | 0 | 0 | 0 | month | 6 | 2026-03-12 |  |  |  | FALSE | 2 | 0 | 0 | 0 | 0 | 0 | 2 | 0 | 2 |  |  | up | 11 | FALSE | 1 | 0 |  | 20 |  | 40 |  | 60 |  | 80 |  | 100 |  | 120 |  | 140 |  | 160 |  | 180 |  | 200 | [21 empty] | A - Mandatory
instrumentXmtr | 524856a4-a3bd-45f9-978c-cc07f5a136fb | WIT-1002 Residuos | WIT-1002 Bascula Residuos Peligrosos | 0217-COM-EDI-RES-BASCULA | MX PL Cuautitlan - Purina (0217) \ COM \ EDI \ RES | WIT-1002 | MIDRICS 2 | Sartorius | 33966845 | Bascula | Mass | kg | 0 | 200 |  |  | Analog readout | Mass | kg | 0 | 200 |  |  | 0 |  | 2 | -200 | 0 | 0 | 0 | month | 6 | 2026-03-12 |  |  |  | FALSE | 2 | 0 | 0 | 0 | 0 | 0 | 2 | 0 | 2 |  |  | customized | 1 | FALSE |  | 100 | [41 empty] | A - Mandatory
instrumentXmtr | 9a4e7709-0adb-46b3-8f84-29bc29810448 | EXA31_CV04003 | Válvula Agua EXA31_CV04003 | Mezzannine Extrusion S1 | MX PL Cuautitlan - Purina (0217) \ FAM \ EXT \ ST1 \ ACONDICIONADOREXT1 | EXA31_CV04003 | Fisher DVC2000 | Emerson Automation Solutions | F000032876 | Válvula Control Agua E1S1 | Current | mA | 4 | 20 |  |  | Analog variable | Other | % | 0 | 100 |  |  |  |  | 2 | -201 | 0 | 0 | 0 | month | 4 | 2026-03-12 |  |  |  | FALSE | 2 | 0 | 0 | 0 | 0 | 0 | 2 | 0 | 2 |  |  | down | 5 | FALSE | 0.0001 | 20.0000 |  | 16.0000 |  | 12.0000 |  | 8.0000 |  | 4.0000 | [33 empty] | B - ATA
instrumentXmtr | ec7e5e5d-5751-4750-b1a6-b799f7d45ddd | EXE31_CV04003 | Válvula Agua EXE31_CV04003 | Mezzannine Extrusion S1 | MX PL Cuautitlan - Purina (0217) \ FAM \ EXT \ ST1 \ ACONDICIONADOREXT5 | EXE31_CV04003 | Fisher DVC2000 | Emerson Automation Solutions | 129767-1 1 | Válvula Control Agua E5S1 | Current | mA | 4 | 20 |  |  | Analog variable | Other | % | 0 | 100 |  |  |  |  | 2 | -201 | 0 | 0 | 0 | month | 4 | 2026-03-12 |  |  |  | FALSE | 2 | 0 | 0 | 0 | 0 | 0 | 2 | 0 | 2 |  |  | down | 5 | FALSE | 0.0001 | 20.0000 |  | 16.0000 |  | 12.0000 |  | 8.0000 |  | 4.0000 | [33 empty] | B - ATA
instrumentXmtr | 4943bc6b-a4f5-4a91-b609-fc8c96a4fb09 | WIT-CQL-21 | Bascula Colores WIT-CQL-21 | 0217-FAM-EXT-CLQ-TANQUEPREPARACIONCOLOR1 | MX PL Cuautitlan - Purina (0217) \ FAM \ EXT \ CLQ \ TANQUEPREPARACIONCOLOR1 | 300310457 | OHAUS DEFENDER 3000EXTREME | OHAUS | AE120111265 | INSTRUMENT | Mass | kg | 0 | 80 |  |  | Analog readout | Custom | Kg | 0 | 80 |  |  | 0 |  | 2 | -200 | 0 | 0 | 0 | month | 3 | 2026-03-12 |  |  |  | FALSE | 2 | 0 | 0 | 0 | 0 | 0 | 0.5 | 0 | 2 |  |  | customized | 5 | FALSE |  | 50 |  | 50 |  | 50 |  | 50 |  | 50 | [33 empty] | B - ATA
instrumentXmtr | d43277b5-62ee-4ccb-b865-4d9a89da926a | EXC31_CV04003 | Valvula Agua EXC31_CV04003 | Mezzannine Extrusion S1 | MX PL Cuautitlan - Purina (0217) \ FAM \ EXT \ ST1 \ ACONDICIONADOREXT3 | EXC31_CV04003 | Fisher DVC2000 | Emerson Automation Solutions | 034452-1-1 | Válvula Control Agua E3S1 | Current | mA | 4 | 20 |  |  | Analog variable | Other | % | 0 | 100 |  |  |  |  | 2 | -201 | 0 | 0 | 0 | month | 4 | 2026-03-13 |  |  |  | FALSE | 2 | 0 | 0 | 0 | 0 | 0 | 2 | 0 | 2 |  |  | down | 5 | FALSE | 0.0001 | 20.0000 |  | 16.0000 |  | 12.0000 |  | 8.0000 |  | 4.0000 | [33 empty] | B - ATA
instrumentXmtr | 365e5cba-76dd-4e95-a536-20605e704a5f | EXB31_CV04003 | Valvula Agua EXB31_CV04003 | Mezzannine Extrusion S1 | MX PL Cuautitlan - Purina (0217) \ FAM \ EXT \ ST1 \ ACONDICIONADOREXT2 | EXB31_CV04003 | Fisher DVC2000 | Emerson Automation Solutions | 054310-1-2 | Válvula Control Agua E2S1 | Current | mA | 4 | 20 |  |  | Analog variable | Other | % | 0 | 100 |  |  |  |  | 2 | -201 | 0 | 0 | 0 | month | 4 | 2026-03-13 |  |  |  | FALSE | 2 | 0 | 0 | 0 | 0 | 0 | 2 | 0 | 2 |  |  | down | 5 | FALSE | 0.0001 | 20.0000 |  | 16.0000 |  | 12.0000 |  | 8.0000 |  | 4.0000 | [33 empty] | B - ATA
instrumentXmtr | 348150b1-aa33-4632-9284-c52efe5cb91f | EXD31_CV04003 | Válvula Agua EXD31_CV04003 | Mezzannine Extrusion S1 | MX PL Cuautitlan - Purina (0217) \ FAM \ EXT \ ST1 \ ACONDICIONADOREXT4 | EXD31_CV04003 | Fisher DVC2000 | Emerson Automation Solutions | 054310-1-6 | Válvula Control Agua E4S1 | Current | mA | 4 | 20 |  |  | Analog variable | Other | % | 0 | 100 |  |  |  |  | 2 | -201 | 0 | 0 | 0 | month | 4 | 2026-03-13 |  |  |  | FALSE | 2 | 0 | 0 | 0 | 0 | 0 | 2 | 0 | 2 |  |  | down | 5 | FALSE | 0.0001 | 20.0000 |  | 16.0000 |  | 12.0000 |  | 8.0000 |  | 4.0000 | [33 empty] | B - ATA
instrumentXmtr | 768ee582-3d7f-44b1-b39b-b3c6d59c647f | MP21_TT10254 | Temp Cam. MP21_TT10254 | 0217-FAM-MYP-MS1-MOLINOPRI10201 | MX PL Cuautitlan - Purina (0217) \ FAM \ MYP \ MS1 \ MOLINOPRI10201 | 300286117 | UXE-26551-021 1*PT100/B/4 | SCHNEIDER | 146826019 | RTD | Temperature | °C | 33 | 120 |  | Pt100 α385 | Analog variable | Temperature | °C | 33 | 120 |  | Pt100 α385 |  |  | 2 | -200 | 0 | 0 | 0 | month | 3 | 2026-03-14 |  |  |  | FALSE | 2 | 0 | 0 | 0 | 0 | 0 | 3 | 0 | 2 |  |  | customized | 5 | FALSE |  | 33 |  | 76.5 |  | 120 |  | 76.5 |  | 33 | [33 empty] | A - Mandatory
instrumentXmtr | 28a3cf22-6fc0-4842-b238-eb210195933f | MP21_TT10255 | Temp Cam. MP21_TT10255 | 0217-FAM-MYP-MS1-MOLINOPRI10201 | MX PL Cuautitlan - Purina (0217) \ FAM \ MYP \ MS1 \ MOLINOPRI10201 | 300286125 | UXE-26551-021 1*PT100/B/4 | SCHNEIDER | 146826019 | RTD | Temperature | °C | 33 | 120 |  | Pt100 α385 | Analog variable | Temperature | °C | 33 | 120 |  | Pt100 α385 |  |  | 2 | -200 | 0 | 0 | 0 | month | 3 | 2026-03-14 |  |  |  | FALSE | 2 | 0 | 0 | 0 | 0 | 0 | 3 | 3 | 2 |  |  | customized | 7 | FALSE |  | 33 |  | 62 |  | 91 |  | 120 |  | 91 |  | 62 |  | 33 | [29 empty] | A - Mandatory
instrumentXmtr | 2244f800-8ae6-445e-b1c8-1f14043a7512 | WIT-CQL-21 | Bascula Colores WIT-CQL-21 | 0217-FAM-EXT-CLQ-TANQUEPREPARACIONCOLOR1 | MX PL Cuautitlan - Purina (0217) \ FAM \ EXT \ CLQ \ TANQUEPREPARACIONCOLOR1 | 300310457 | OHAUS DEFENDER 3000EXTREME | OHAUS | AE120111265 | INSTRUMENT | Mass | kg | 0 | 40 |  |  | Analog readout | Custom | Kg | 0 | 40 |  |  | 0 |  | 2 | -200 | 0 | 0 | 0 | month | 3 | 2026-03-14 |  |  |  | FALSE | 2 | 0 | 0 | 0 | 0 | 0 | 0.5 | 0 | 2 |  |  | customized | 5 | FALSE |  | 40 |  | 40 |  | 40 |  | 40 |  | 40 | [33 empty] | B - ATA
instrumentXmtr | e7a00cc6-ae67-4b11-a641-b9c882d98bcd | WIT-CQL-21 | Bascula Colores WIT-CQL-21 | 0217-FAM-EXT-CLQ-TANQUEPREPARACIONCOLOR1 | MX PL Cuautitlan - Purina (0217) \ FAM \ EXT \ CLQ \ TANQUEPREPARACIONCOLOR1 | 300310457 | OHAUS DEFENDER 3000EXTREME | OHAUS | AE120111265 | INSTRUMENT | Mass | kg | 0 | 80 |  |  | Analog readout | Custom | Kg | 0 | 80 |  |  | 0 |  | 2 | -200 | 0 | 0 | 0 | month | 3 | 2026-03-14 |  |  |  | FALSE | 2 | 0 | 0 | 0 | 0 | 0 | 0.5 | 0 | 2 |  |  | customized | 8 | FALSE |  | 10 |  | 20 |  | 30 |  | 40 |  | 50 |  | 60 |  | 70 |  | 80 | [27 empty] | B - ATA
instrumentXmtr | a320441a-7ec4-4708-9a89-3c6ed5163b8e | WIT-1484-KETLE | Báscula Tanque Kettle WIT-1484 | 0217-FAM-COC-FSL-OLLAKETTLE1 | MX PL Cuautitlan - Purina (0217) \ FAM \ COC \ FSL \ OLLAKETTLE1 | 300402236 | IND570 | METTLER TOLEDO | C129189749 | Bascula | Mass | kg | 0 | 3000 |  |  | Analog readout | Mass | kg | 0 | 3000 |  |  | 0 |  | 2 | -200 | 0 | 0 | 0 | month | 6 | 2026-03-15 |  |  |  | FALSE | 2 | 0 | 0 | 0 | 0 | 0 | 2 | 0 | 2 |  |  | customized | 6 | FALSE |  | 200 |  | 200 |  | 200 |  | 400 |  | 400 |  | 400 | [31 empty] | B - ATA
instrumentXmtr | f23b6346-2452-4be3-9652-a684a91f7c8b | WIT-1484-KETLE | Báscula Tanque Kettle WIT-1484 | 0217-FAM-COC-FSL-OLLAKETTLE1 | MX PL Cuautitlan - Purina (0217) \ FAM \ COC \ FSL \ OLLAKETTLE1 | 300402236 | IND570 | METTLER TOLEDO | C129189749 | Bascula | Mass | kg | 0 | 3000 |  |  | Analog readout | Mass | kg | 0 | 3000 |  |  | 0 |  | 2 | -200 | 0 | 0 | 0 | month | 6 | 2026-03-15 |  |  |  | FALSE | 2 | 0 | 0 | 0 | 0 | 0 | 2 | 0 | 2 |  |  | customized | 4 | FALSE |  | 100 |  | 100 |  | 100 |  | 100 | [35 empty] | B - ATA
instrumentXmtr | 24726159-b78f-496c-869b-c90a30903297 | WIT-1484-KETLE | Báscula Tanque Kettle WIT-1484 | 0217-FAM-COC-FSL-OLLAKETTLE1 | MX PL Cuautitlan - Purina (0217) \ FAM \ COC \ FSL \ OLLAKETTLE1 | 300402236 | IND570 | METTLER TOLEDO | C129189749 | Bascula | Mass | kg | 0 | 3000 |  |  | Analog readout | Mass | kg | 0 | 3000 |  |  | 0 |  | 2 | -200 | 0 | 0 | 0 | month | 6 | 2026-03-15 |  |  |  | FALSE | 2 | 0 | 0 | 0 | 0 | 0 | 2 | 0 | 2 |  |  | customized | 11 | FALSE |  | 0 |  | 40 |  | 80 |  | 120 |  | 160 |  | 200 |  | 240 |  | 280 |  | 320 |  | 360 |  | 400 | [21 empty] | B - ATA
instrumentXmtr | 080e0d24-b9ae-49b3-aa11-0bd508f68fea | WIT-2401-Reactor | Báscula Tanque Reactor WIT-2401 | 0217-FAM-COC-FLA-TQREACTOR | MX PL Cuautitlan - Purina (0217) \ FAM \ COC \ FLA \ TQREACTOR | 300402237 | IND236 | METTLER TOLEDO | B718064629 | Bascula | Mass | kg | 0 | 4000 |  |  | Analog readout | Mass | kg | 0 | 4000 |  |  | 0 |  | 2 | -200 | 0 | 0 | 0 | month | 6 | 2026-03-15 |  |  |  | FALSE | 2 | 0 | 0 | 0 | 0 | 0 | 2 | 0 | 2 |  |  | customized | 6 | FALSE |  | 200 |  | 200 |  | 200 |  | 400 |  | 400 |  | 400 | [31 empty] | B - ATA
instrumentXmtr | a4ef99a0-636c-41d8-bbe7-bae86f8488ba | WIT-2401-Reactor | Báscula Tanque Reactor WIT-2401 | 0217-FAM-COC-FLA-TQREACTOR | MX PL Cuautitlan - Purina (0217) \ FAM \ COC \ FLA \ TQREACTOR | 300402237 | IND236 | METTLER TOLEDO | B718064629 | Bascula | Mass | kg | 0 | 4000 |  |  | Analog readout | Mass | kg | 0 | 4000 |  |  | 0 |  | 2 | -200 | 0 | 0 | 0 | month | 6 | 2026-03-15 |  |  |  | FALSE | 2 | 0 | 0 | 0 | 0 | 0 | 2 | 0 | 2 |  |  | customized | 4 | FALSE |  | 100 |  | 100 |  | 100 |  | 100 | [35 empty] | B - ATA
instrumentXmtr | 3bc6f3b3-702f-4e16-bc9a-fd645e6ee67d | WIT-2401-Reactor | Báscula Tanque Reactor WIT-2401 | 0217-FAM-COC-FLA-TQREACTOR | MX PL Cuautitlan - Purina (0217) \ FAM \ COC \ FLA \ TQREACTOR | 300402237 | IND236 | METTLER TOLEDO | B718064629 | Bascula | Mass | kg | 0 | 4000 |  |  | Analog readout | Mass | kg | 0 | 4000 |  |  | 0 |  | 2 | -200 | 0 | 0 | 0 | month | 6 | 2026-03-15 |  |  |  | FALSE | 2 | 0 | 0 | 0 | 0 | 0 | 2 | 0 | 2 |  |  | customized | 11 | FALSE |  | 0 |  | 40 |  | 80 |  | 120 |  | 160 |  | 200 |  | 240 |  | 280 |  | 320 |  | 360 |  | 400 | [21 empty] | B - ATA
instrumentXmtr | e6f4055a-a6ba-4330-a98d-73e1e25b844d | WIT-1584-KETLE-2 | Báscula Tanque Kettle 2 WIT-1585 | 0217-FAM-COC-FSL-TANQUESURGE | MX PL Cuautitlan - Purina (0217) \ FAM \ COC \ FSL \ OLLAKETTLE2 | WIT-1584-KETLE-2 | IND570 | METTLER TOLEDO | C129189763 | Bascula | Mass | kg | 0 | 3000 |  |  | Analog readout | Mass | kg | 0 | 3000 |  |  | 0 |  | 2 | -200 | 0 | 0 | 0 | month | 6 | 2026-03-15 |  |  |  | FALSE | 2 | 0 | 0 | 0 | 0 | 0 | 2 | 0 | 2 |  |  | customized | 4 | FALSE |  | 100 |  | 100 |  | 100 |  | 100 | [35 empty] | B - ATA
instrumentXmtr | 3d57c26d-50b3-4b98-b255-9a921a472c78 | WIT-1584-KETLE-2 | Báscula Tanque Kettle 2 WIT-1585 | 0217-FAM-COC-FSL-TANQUESURGE | MX PL Cuautitlan - Purina (0217) \ FAM \ COC \ FSL \ OLLAKETTLE2 | WIT-1584-KETLE-2 | IND570 | METTLER TOLEDO | C129189763 | Bascula | Mass | kg | 0 | 3000 |  |  | Analog readout | Mass | kg | 0 | 3000 |  |  | 0 |  | 2 | -200 | 0 | 0 | 0 | month | 6 | 2026-03-15 |  |  |  | FALSE | 2 | 0 | 0 | 0 | 0 | 0 | 2 | 0 | 2 |  |  | customized | 11 | FALSE |  | 0 |  | 40 |  | 80 |  | 120 |  | 160 |  | 200 |  | 240 |  | 280 |  | 320 |  | 360 |  | 400 | [21 empty] | B - ATA
instrumentXmtr | 9e08ba07-2986-46c6-9d5f-eeadfe55b73f | WIT-1584-KETLE-2 | Báscula Tanque Kettle 2 WIT-1585 | 0217-FAM-COC-FSL-TANQUESURGE | MX PL Cuautitlan - Purina (0217) \ FAM \ COC \ FSL \ OLLAKETTLE2 | WIT-1584-KETLE-2 | IND570 | METTLER TOLEDO | C129189763 | Bascula | Mass | kg | 0 | 3000 |  |  | Analog readout | Mass | kg | 0 | 3000 |  |  | 0 |  | 2 | -200 | 0 | 0 | 0 | month | 6 | 2026-03-15 |  |  |  | FALSE | 2 | 0 | 0 | 0 | 0 | 0 | 2 | 0 | 2 |  |  | customized | 6 | FALSE |  | 200 |  | 200 |  | 200 |  | 400 |  | 400 |  | 400 | [31 empty] | B - ATA
instrumentXmtr | 6bc8e436-5c6a-48c2-8f00-b0b21a59c220 | BT06_W20050 Menores | Bascula BT06_W20050 Menores | 0217-FAM-BAT-MTI-BASMEN20020 | MX PL Cuautitlan - Purina (0217) \ FAM \ BAT \ MTI \ BASMEN20020 | 300402662 | IND360 | METTLER TOLEDO | C301477690Tg1 | Bascula | Mass | kg | 0 | 5000 |  |  | Analog readout | Mass | kg | 0 | 5000 |  |  | 0 |  | 2 | -200 | 0 | 0 | 0 | month | 6 | 2026-03-15 |  |  |  | FALSE | 2 | 0 | 0 | 0 | 0 | 0 | 2 | 0 | 2 |  |  | customized | 11 | FALSE |  | 0 |  | 40 |  | 80 |  | 120 |  | 160 |  | 200 |  | 240 |  | 280 |  | 320 |  | 360 |  | 400 | [21 empty] | B - ATA
instrumentXmtr | 1e816885-a427-47fa-adf7-d39e13858f1e | BT06_W20050 Menores | Bascula BT06_W20050 Menores | 0217-FAM-BAT-MTI-BASMEN20020 | MX PL Cuautitlan - Purina (0217) \ FAM \ BAT \ MTI \ BASMEN20020 | 300402662 | IND360 | METTLER TOLEDO | C301477690Tg1 | Bascula | Mass | kg | 0 | 5000 |  |  | Analog readout | Mass | kg | 0 | 5000 |  |  | 0 |  | 2 | -200 | 0 | 0 | 0 | month | 6 | 2026-03-15 |  |  |  | FALSE | 2 | 0 | 0 | 0 | 0 | 0 | 2 | 0 | 2 |  |  | customized | 6 | FALSE |  | 200 |  | 200 |  | 200 |  | 600 |  | 600 |  | 600 | [31 empty] | B - ATA
instrumentXmtr | bf70d86d-764c-48fa-ab92-11b2353ff0c8 | PI-2001 | INDICADOR DE PRESION GAS ENTRADA A QUEMADOR BOSCH |  | MX PL Cuautitlan - Purina (0217) \ SER \ FAB \ VAP \ CALDERA600CC | 300476436 | no especifica | DUNGS |  | Ind Presion Gas Cal Bosch PI-2001 | Pressure | mbar | 0 | 250 | 1 |  | Analog readout | Pressure | mbar | 0 | 250 |  |  | 3 |  | 2 | -201 | 0 | 0 | 0 | month | 6 | 2026-03-15 |  |  |  | FALSE | 2 | 0 | 0 | 0 | 0 | 0 | 2 | 0 | 3 |  |  | up-down | 5 | FALSE | 0.001 | 0.000 |  | 62.500 |  | 125.000 |  | 187.500 |  | 250.000 |  | 187.500 |  | 125.000 |  | 62.500 |  | 0.000 | [25 empty] | C - On Demand
instrumentXmtr | 61c2b65c-6103-4bde-8b9b-4e1dfaf9ced6 | PT-3110 | Transmisor Presion Vap Cal Bosch PT-3110 |  | MX PL Cuautitlan - Purina (0217) \ SER \ FAB \ VAP \ CALDERA600CC | 300476453 | 501.931103181 | HUBA Control |  | Transmisor de presión | Pressure | bar | 0 | 16 | 1 |  | Analog variable | Current | mA | 4 | 20 |  |  |  |  | 2 | -201 | 0 | 0 | 0 | month | 6 | 2026-03-15 |  |  |  | FALSE | 2 | 0 | 0 | 0 | 0 | 0 | 2 | 0 | 3 |  |  | up-down | 5 | FALSE | 0.0001 | 0.0000 |  | 4.0000 |  | 8.0000 |  | 12.0000 |  | 16.0000 |  | 12.0000 |  | 8.0000 |  | 4.0000 |  | 0.0000
instrumentXmtr | ceeff88f-6dc8-4701-9f79-7bc858545dce | PI-2004 | INDICADOR DE PRESION GAS ENTRADA TREN DE GAS BOSCH |  | MX PL Cuautitlan - Purina (0217) \ SER \ FAB \ VAP \ CALDERA600CC | 300476437 | 0-15 bar | WIKA |  | INDICADOR DE PRESION GAS ENTRADA TREN DE GAS BOSCH | Pressure | kgf/m² | 0 | 10 | 1 |  | Analog readout | Pressure | kgf/m² | 0 | 10 |  |  | 3 |  | 2 | -201 | 0 | 0 | 0 | month | 6 | 2026-03-15 |  |  |  | FALSE | 2 | 0 | 0 | 0 | 0 | 0 | 2 | 0 | 3 |  |  | up-down | 5 | FALSE | 0.0001 | 0.0000 |  | 2.5000 |  | 5.0000 |  | 7.5000 |  | 10.0000 |  | 7.5000 |  | 5.0000 |  | 2.5000 |  | 0.0000
instrumentXmtr | 44db8f96-1d86-4ead-95fd-fff701141525 | PI-3110 | Ind Presion Vapor Cal Bosch PI-3110 |  | MX PL Cuautitlan - Purina (0217) \ SER \ FAB \ VAP \ CALDERA600CC | 300476438 | 0-15 bar | WIKA |  | Ind Presion Vapor Cal Bosch PI-3110 | Pressure | bar | 0 | 10 | 1 |  | Analog readout | Pressure | bar | 0 | 10 |  |  | 3 |  | 2 | -201 | 0 | 0 | 0 | month | 6 | 2026-03-15 |  |  |  | FALSE | 2 | 0 | 0 | 0 | 0 | 0 | 2 | 0 | 3 |  |  | up-down | 5 | FALSE | 0.0001 | 0.0000 |  | 2.5000 |  | 5.0000 |  | 7.5000 |  | 10.0000 |  | 7.5000 |  | 5.0000 |  | 2.5000 |  | 0.0000
instrumentXmtr | f4cb9366-ff49-4c14-a722-51ed64b05e28 | BT06_W10050 Mayores | Bascula BT06_W10050 Mayores | 0217-FAM-BAT-MTI-BASMAY10020 | MX PL Cuautitlan - Purina (0217) \ FAM \ BAT \ MTI \ BASMAY10020 | 300402661 | PANTHER | METTLER TOLEDO | 0034768-5GE | Bascula | Mass | kg | 0 | 6000 |  |  | Analog readout | Mass | kg | 0 | 6000 |  |  | 0 |  | 2 | -200 | 0 | 0 | 0 | month | 6 | 2026-03-16 |  |  |  | FALSE | 2 | 0 | 0 | 0 | 0 | 0 | 2 | 0 | 2 |  |  | customized | 6 | FALSE |  | 200 |  | 200 |  | 200 |  | 400 |  | 400 |  | 400 | [31 empty] | B - ATA
instrumentXmtr | b98f5ee5-4543-4dc5-afd5-a606860cfe10 | TT-22150 | TT-22150 Temp PCC Reactor 2 | 0217-FAM-COC-FLA-TQREACTOR2 | MX PL Cuautitlan - Purina (0217) \ FAM \ COC \ FLA \ TQREACTOR2 | 300406185 | Termopar tipo J | Endress+Hausser | P9042B23457 | TP tipo J | Temperature | °C | 33 | 120 |  | J Fe/CuNi | Analog variable | Temperature | °C | 33 | 120 |  | J Fe/CuNi |  |  | 2 | -200 | 0 | 0 | 0 | day | 90 | 2026-03-16 06:00 |  |  |  | FALSE | 2 | 0 | 0 | 0 | 0 | 0 | 2 | 0 | 2 |  |  | customized | 7 | FALSE |  | 33 |  | 55.3 |  | 77.67 |  | 100 |  | 77.67 |  | 55.33 |  | 33 | [29 empty] | A - Mandatory
instrumentXmtr | 86672715-39c7-4d4b-9bc8-273e7fc86394 | WIT-22185-Reactor-2 | Báscula Tanque Reactor 2 WIT-22185 | 0217-FAM-COC-FLA-TQREACTOR2 | MX PL Cuautitlan - Purina (0217) \ FAM \ COC \ FLA \ TQREACTOR2 | 300402734 | IND570 | METTLER TOLEDO | COO3914381 | Bascula | Mass | kg | 0 | 4000 |  |  | Analog readout | Mass | kg | 0 | 4000 |  |  | 0 |  | 2 | -200 | 0 | 0 | 0 | month | 6 | 2026-03-17 |  |  |  | FALSE | 2 | 0 | 0 | 0 | 0 | 0 | 2 | 0 | 2 |  |  | customized | 11 | FALSE |  | 0 |  | 40 |  | 80 |  | 120 |  | 160 |  | 200 |  | 240 |  | 280 |  | 320 |  | 360 |  | 400 | [21 empty] | B - ATA
instrumentXmtr | a3c0595b-0ac8-417d-9503-9b8e3de9b46e | WIT-22185-Reactor-2 | Báscula Tanque Reactor 2 WIT-22185 | 0217-FAM-COC-FLA-TQREACTOR2 | MX PL Cuautitlan - Purina (0217) \ FAM \ COC \ FLA \ TQREACTOR2 | 300402734 | IND570 | METTLER TOLEDO | COO3914381 | Bascula | Mass | kg | 0 | 4000 |  |  | Analog readout | Mass | kg | 0 | 4000 |  |  | 0 |  | 2 | -200 | 0 | 0 | 0 | month | 6 | 2026-03-17 |  |  |  | FALSE | 2 | 0 | 0 | 0 | 0 | 0 | 2 | 0 | 2 |  |  | customized | 4 | FALSE |  | 100 |  | 100 |  | 100 |  | 100 | [35 empty] | B - ATA
instrumentXmtr | 144941b3-5672-4310-abea-de58f21aee02 | WIT-22185-Reactor-2 | Báscula Tanque Reactor 2 WIT-22185 | 0217-FAM-COC-FLA-TQREACTOR2 | MX PL Cuautitlan - Purina (0217) \ FAM \ COC \ FLA \ TQREACTOR2 | 300402734 | IND570 | METTLER TOLEDO | COO3914381 | Bascula | Mass | kg | 0 | 4000 |  |  | Analog readout | Mass | kg | 0 | 4000 |  |  | 0 |  | 2 | -200 | 0 | 0 | 0 | month | 6 | 2026-03-17 |  |  |  | FALSE | 2 | 0 | 0 | 0 | 0 | 0 | 2 | 0 | 2 |  |  | customized | 6 | FALSE |  | 200 |  | 200 |  | 200 |  | 400 |  | 400 |  | 400 | [31 empty] | B - ATA
instrumentXmtr | 76fab1d2-9403-48fd-b226-a46c7ae6b15b | WI-DIST-01 Camionera | Bascula de Peso WI-DIST-01 Camionera | 0217-FAM-DAI-BAS-BASCULA1710 | MX PL Cuautitlan - Purina (0217) \ FAM \ DAI \ 0217-FAM-DAI-BAS-BASCULA1710 | 300402634 | IND310 | METTLER TOLEDO | 0093511-6HK | Bascula | Mass | ton | 0 | 75000 |  |  | Analog readout | Mass | ton | 0 | 75 |  |  | 0 |  | 2 | -200 | 0 | 0 | 0 | month | 6 | 2026-03-17 |  |  |  | FALSE | 2 | 0 | 0 | 0 | 0 | 0 | 2 | 0 | 2 |  |  | customized | 1 | FALSE |  | 45000 | [41 empty] | A - Mandatory
instrumentXmtr | 07db3858-13ee-49a4-9a6f-4f8b256a2f3d | WI-DIST-01 Camionera | Bascula de Peso WI-DIST-01 Camionera | 0217-FAM-DAI-BAS-BASCULA1710 | MX PL Cuautitlan - Purina (0217) \ FAM \ DAI \ 0217-FAM-DAI-BAS-BASCULA1710 | 300402634 | IND310 | METTLER TOLEDO | 0093511-6HK | Bascula | Mass | ton | 0 | 75000 |  |  | Analog readout | Mass | ton | 0 | 75 |  |  | 0 |  | 2 | -200 | 0 | 0 | 0 | month | 6 | 2026-03-17 |  |  |  | FALSE | 2 | 0 | 0 | 0 | 0 | 0 | 2 | 0 | 2 |  |  | customized | 3 | FALSE |  | 15000 |  | 30000 |  | 45000 | [37 empty] | A - Mandatory
instrumentXmtr | 365d2738-74bd-4f77-8811-d979e6b4268d | WI-DIST-01 Camionera | Bascula de Peso WI-DIST-01 Camionera | 0217-FAM-DAI-BAS-BASCULA1710 | MX PL Cuautitlan - Purina (0217) \ FAM \ DAI \ 0217-FAM-DAI-BAS-BASCULA1710 | 300402634 | IND310 | METTLER TOLEDO | 0093511-6HK | Bascula | Mass | ton | 0 | 75000 |  |  | Analog readout | Mass | ton | 0 | 75 |  |  | 0 |  | 2 | -200 | 0 | 0 | 0 | month | 6 | 2026-03-17 |  |  |  | FALSE | 2 | 0 | 0 | 0 | 0 | 0 | 2 | 0 | 2 |  |  | customized | 3 | FALSE |  | 30700 |  | 30700 |  | 30700 | [37 empty] | A - Mandatory
instrumentXmtr | 23f06bad-65a1-41fe-9aa0-3e573f64cfc1 | WIT-2701-Cooler | Báscula Tanque Cooler WIT-2701 | 0217-FAM-COC-FLA-TANQUEACIDIFICACION | MX PL Cuautitlan - Purina (0217) \ FAM \ COC \ FLA \ TANQUEACIDIFICACION | 300402238 | ACT100 | METTLER TOLEDO | C24832304Tg1 | Bascula | Mass | kg | 0 | 3000 |  |  | Analog readout | Mass | kg | 0 | 3000 |  |  | 0 |  | 2 | -200 | 0 | 0 | 0 | month | 6 | 2026-03-17 |  |  |  | FALSE | 2 | 0 | 0 | 0 | 0 | 0 | 2 | 0 | 2 |  |  | customized | 11 | FALSE |  | 0 |  | 40 |  | 80 |  | 120 |  | 160 |  | 200 |  | 240 |  | 280 |  | 320 |  | 360 |  | 400 | [21 empty] | B - ATA
instrumentXmtr | eb256654-bc42-4cea-8d6c-584657392945 | WIT-2701-Cooler | Báscula Tanque Cooler WIT-2701 | 0217-FAM-COC-FLA-TANQUEACIDIFICACION | MX PL Cuautitlan - Purina (0217) \ FAM \ COC \ FLA \ TANQUEACIDIFICACION | 300402238 | ACT100 | METTLER TOLEDO | C24832304Tg1 | Bascula | Mass | kg | 0 | 3000 |  |  | Analog readout | Mass | kg | 0 | 3000 |  |  | 0 |  | 2 | -200 | 0 | 0 | 0 | month | 6 | 2026-03-17 |  |  |  | FALSE | 2 | 0 | 0 | 0 | 0 | 0 | 2 | 0 | 2 |  |  | customized | 4 | FALSE |  | 100 |  | 100 |  | 100 |  | 100 | [35 empty] | B - ATA
instrumentXmtr | d995ecad-eb1a-472a-9cf8-a8d880f218f0 | WIT-2701-Cooler | Báscula Tanque Cooler WIT-2701 | 0217-FAM-COC-FLA-TANQUEACIDIFICACION | MX PL Cuautitlan - Purina (0217) \ FAM \ COC \ FLA \ TANQUEACIDIFICACION | 300402238 | ACT100 | METTLER TOLEDO | C24832304Tg1 | Bascula | Mass | kg | 0 | 3000 |  |  | Analog readout | Mass | kg | 0 | 3000 |  |  | 0 |  | 2 | -200 | 0 | 0 | 0 | month | 6 | 2026-03-17 |  |  |  | FALSE | 2 | 0 | 0 | 0 | 0 | 0 | 2 | 0 | 2 |  |  | customized | 6 | FALSE |  | 200 |  | 200 |  | 200 |  | 400 |  | 400 |  | 400 | [31 empty] | B - ATA
instrumentXmtr | f8e8221a-4d10-41ec-8079-a6feffd39923 | BT06_W10050 Mayores | Bascula BT06_W10050 Mayores | 0217-FAM-BAT-MTI-BASMAY10020 | MX PL Cuautitlan - Purina (0217) \ FAM \ BAT \ MTI \ BASMAY10020 | 300402661 | PANTHER | METTLER TOLEDO | 0034768-5GE | Bascula | Mass | kg | 0 | 6000 |  |  | Analog readout | Mass | kg | 0 | 6000 |  |  | 0 |  | 2 | -200 | 0 | 0 | 0 | month | 6 | 2026-03-17 |  |  |  | FALSE | 2 | 0 | 0 | 0 | 0 | 0 | 2 | 0 | 2 |  |  | customized | 4 | FALSE |  | 160 |  | 160 |  | 160 |  | 160 | [35 empty] | B - ATA
instrumentXmtr | 2b5a57a8-3b92-4e93-af67-d9e62449c3a6 | BT06_W10050 Mayores | Bascula BT06_W10050 Mayores | 0217-FAM-BAT-MTI-BASMAY10020 | MX PL Cuautitlan - Purina (0217) \ FAM \ BAT \ MTI \ BASMAY10020 | 300402661 | PANTHER | METTLER TOLEDO | 0034768-5GE | Bascula | Mass | kg | 0 | 6000 |  |  | Analog readout | Mass | kg | 0 | 6000 |  |  | 0 |  | 2 | -200 | 0 | 0 | 0 | month | 6 | 2026-03-17 |  |  |  | FALSE | 2 | 0 | 0 | 0 | 0 | 0 | 2 | 0 | 2 |  |  | customized | 11 | FALSE |  | 0 |  | 40 |  | 80 |  | 120 |  | 160 |  | 200 |  | 240 |  | 280 |  | 320 |  | 360 |  | 400 | [21 empty] | B - ATA
instrumentXmtr | 0de94dfc-15ff-4402-9835-eb26e00f2023 | TT-5001 | TRANSMISOR DE TEMPERATURA ECONOMIZADOR |  | MX PL Cuautitlan - Purina (0217) \ SER \ FAB \ VAP \ CALDERA600CC | 300476454 | N/A | PT 100 |  | TRANSMISOR DE TEMPERATURA ECONOMIZADOR | Temperature | °C | 0 | 250 |  | Pt100 α385 | Analog variable | Resistance | Ω | 0 | 250 |  |  |  |  | 2 | -201 | 0 | 0 | 0 | month | 6 | 2026-03-17 |  |  |  | FALSE | 2 | 0 | 0 | 0 | 0 | 0 | 2 | 0 | 3 |  |  | up-down | 5 | FALSE | 0.001 | 0.000 |  | 62.500 |  | 125.000 |  | 187.500 |  | 250.000 |  | 187.500 |  | 125.000 |  | 62.500 |  | 0.000
instrumentXmtr | 07d269be-630a-4a61-89e8-100c9b43cd94 | EXD33_CV04003 | Válvula Agua EXD33_CV04003 | Mezzannine Extrusión S3 | MX PL Cuautitlan - Purina (0217) \ FAM \ EXT \ ST3 \ ACONDICIONADOREXT4 | EXD33_CV04003 | Fisher DVC2000 | Emerson Automation Solutions | 022519-1-1 | Válvula Control Agua E4S3 | Current | mA | 4 | 20 |  |  | Analog variable | Other | % | 0 | 100 |  |  |  |  | 2 | -201 | 0 | 0 | 0 | month | 4 | 2026-03-22 |  |  |  | FALSE | 2 | 0 | 0 | 0 | 0 | 0 | 2 | 0 | 2 |  |  | down | 5 | FALSE | 0.0001 | 20.0000 |  | 16.0000 |  | 12.0000 |  | 8.0000 |  | 4.0000 | [33 empty] | B - ATA
instrumentXmtr | 7a5858ea-5e28-4175-a981-5b5d840f6933 | EXC33_CV04003 | Válvula Agua EXC33_CV04003 | Mezzannine Extrusión S3 | MX PL Cuautitlan - Purina (0217) \ FAM \ EXT \ ST3 \ ACONDICIONADOREXT3 | EXC33_CV04003 | Fisher DVC2000 | Emerson Automation Solutions | 137517-1-3 | Válvula Control Agua E3S3 | Current | mA | 4 | 20 |  |  | Analog variable | Other | % | 0 | 100 |  |  |  |  | 2 | -201 | 0 | 0 | 0 | month | 4 | 2026-03-22 |  |  |  | FALSE | 2 | 0 | 0 | 0 | 0 | 0 | 2 | 0 | 2 |  |  | down | 5 | FALSE | 0.0001 | 20.0000 |  | 16.0000 |  | 12.0000 |  | 8.0000 |  | 4.0000 | [33 empty] | B - ATA
instrumentXmtr | 3781e660-8752-48f3-bc75-8fbca6c2699f | EXB33_CV04003 | Válvula Agua EXB33_CV04003 | Mezzannine Extrusión S3 | MX PL Cuautitlan - Purina (0217) \ FAM \ EXT \ ST3 \ ACONDICIONADOREXT2 | EXB33_CV04003 | Fisher DVC2000 | Emerson Automation Solutions | F000028650 | Válvula Control Agua E2S3 | Current | mA | 4 | 20 |  |  | Analog variable | Other | % | 0 | 100 |  |  |  |  | 2 | -201 | 0 | 0 | 0 | month | 4 | 2026-03-22 |  |  |  | FALSE | 2 | 0 | 0 | 0 | 0 | 0 | 2 | 0 | 2 |  |  | down | 5 | FALSE | 0.0001 | 20.0000 |  | 16.0000 |  | 12.0000 |  | 8.0000 |  | 4.0000 | [33 empty] | B - ATA
instrumentXmtr | 94e43d7c-8b4f-4399-932a-e937e5c39b2e | EXE33_CV04003 | Válvula Agua EXE33_CV04003 | Mezzannine Extrusión S3 | MX PL Cuautitlan - Purina (0217) \ FAM \ EXT \ ST3 \ ACONDICIONADOREXT5 | EXE33_CV04003 | Fisher DVC2000 | Emerson Automation Solutions | F000028649 | Válvula Control Agua E5S3 | Current | mA | 4 | 20 |  |  | Analog variable | Other | % | 0 | 100 |  |  |  |  | 2 | -201 | 0 | 0 | 0 | month | 4 | 2026-03-22 |  |  |  | FALSE | 2 | 0 | 0 | 0 | 0 | 0 | 2 | 0 | 2 |  |  | down | 5 | FALSE | 0.0001 | 20.0000 |  | 16.0000 |  | 12.0000 |  | 8.0000 |  | 4.0000 | [33 empty] | B - ATA
instrumentXmtr | 274dda40-017b-4cf8-82fb-8ee2afc9cd2b | EXA33_CV04003 | Válvula Agua EXA33_CV04003 | Mezzannine Extrusión S3 | MX PL Cuautitlan - Purina (0217) \ FAM \ EXT \ ST3 \ ACONDICIONADOREXT1 | EXA33_CV04003 | Fisher DVC2000 | Emerson Automation Solutions | F000057884 | Válvula Control Agua E1S3 | Current | mA | 4 | 20 |  |  | Analog variable | Other | % | 0 | 100 |  |  |  |  | 2 | -201 | 0 | 0 | 0 | month | 4 | 2026-03-22 |  |  |  | FALSE | 2 | 0 | 0 | 0 | 0 | 0 | 2 | 0 | 2 |  |  | down | 5 | FALSE | 0.0001 | 20.0000 |  | 16.0000 |  | 12.0000 |  | 8.0000 |  | 4.0000 | [33 empty] | B - ATA
instrumentXmtr | 4efa2fa1-d2c4-43d3-9aa1-72461140223f | BT06_W33351-MICRO-INGR | Bascula Micro Ingredientes BT06_W33351 | 0217-FAM-BAT-DMI-BASCULAMICROSINGW33351 | MX PL Cuautitlan - Purina (0217) \ FAM \ BAT \ DMI \ BASCULAMICROSINGW33351 | BT06_W33351-MICRO-INGR | IND780 | METTLER TOLEDO | B834310553 | Bascula | Mass | kg | 0 | 2000 |  |  | Analog readout | Mass | kg | 0 | 2000 |  |  | 0 |  | 2 | -200 | 0 | 0 | 0 | month | 6 | 2026-03-25 |  |  |  | FALSE | 2 | 0 | 0 | 0 | 0 | 0 | 2 | 0 | 2 |  |  | customized | 4 | FALSE |  | 100 |  | 100 |  | 100 |  | 100 | [35 empty] | B - ATA
instrumentXmtr | 495a5e2c-4a98-4798-9f54-6c76feb033c6 | BT06_W33351-MICRO-INGR | Bascula Micro Ingredientes BT06_W33351 | 0217-FAM-BAT-DMI-BASCULAMICROSINGW33351 | MX PL Cuautitlan - Purina (0217) \ FAM \ BAT \ DMI \ BASCULAMICROSINGW33351 | BT06_W33351-MICRO-INGR | IND780 | METTLER TOLEDO | B834310553 | Bascula | Mass | kg | 0 | 2000 |  |  | Analog readout | Mass | kg | 0 | 2000 |  |  | 0 |  | 2 | -200 | 0 | 0 | 0 | month | 6 | 2026-03-25 |  |  |  | FALSE | 2 | 0 | 0 | 0 | 0 | 0 | 2 | 0 | 2 |  |  | customized | 11 | FALSE |  | 0 |  | 40 |  | 80 |  | 120 |  | 160 |  | 200 |  | 240 |  | 280 |  | 320 |  | 360 |  | 400 | [21 empty] | B - ATA
instrumentXmtr | 9711bc8b-37cf-44ff-bc3d-7b0a3b1289fb | BT06_W33351-MICRO-INGR | Bascula Micro Ingredientes BT06_W33351 | 0217-FAM-BAT-DMI-BASCULAMICROSINGW33351 | MX PL Cuautitlan - Purina (0217) \ FAM \ BAT \ DMI \ BASCULAMICROSINGW33351 | BT06_W33351-MICRO-INGR | IND780 | METTLER TOLEDO | B834310553 | Bascula | Mass | kg | 0 | 2000 |  |  | Analog readout | Mass | kg | 0 | 2000 |  |  | 0 |  | 2 | -200 | 0 | 0 | 0 | month | 6 | 2026-03-25 |  |  |  | FALSE | 2 | 0 | 0 | 0 | 0 | 0 | 2 | 0 | 2 |  |  | customized | 6 | FALSE |  | 100 |  | 100 |  | 100 |  | 200 |  | 200 |  | 200 | [31 empty] | B - ATA
instrumentXmtr | a6f66958-f015-4e8a-9a41-543219360f86 | BT06_W33251-MICRO-INGR | Bascula Micro Ingredientes BT06_W33251 | 0217-FAM-BAT-DMI-BASCULAMICROSINGW33251 | MX PL Cuautitlan - Purina (0217) \ FAM \ BAT \ DMI \ BASCULAMICROSINGW33251 | BT06_W33251-MICRO-INGR | IND780 | METTLER TOLEDO | B834310553 | Bascula | Mass | kg | 0 | 2000 |  |  | Analog readout | Mass | kg | 0 | 2000 |  |  | 0 |  | 2 | -200 | 0 | 0 | 0 | month | 6 | 2026-03-25 |  |  |  | FALSE | 2 | 0 | 0 | 0 | 0 | 0 | 2 | 0 | 2 |  |  | customized | 4 | FALSE |  | 100 |  | 100 |  | 100 |  | 100 | [35 empty] | B - ATA
instrumentXmtr | b72d8419-4581-4c57-b107-7c0ad0959c67 | BT06_W33251-MICRO-INGR | Bascula Micro Ingredientes BT06_W33251 | 0217-FAM-BAT-DMI-BASCULAMICROSINGW33251 | MX PL Cuautitlan - Purina (0217) \ FAM \ BAT \ DMI \ BASCULAMICROSINGW33251 | BT06_W33251-MICRO-INGR | IND780 | METTLER TOLEDO | B834310553 | Bascula | Mass | kg | 0 | 2000 |  |  | Analog readout | Mass | kg | 0 | 2000 |  |  | 0 |  | 2 | -200 | 0 | 0 | 0 | month | 6 | 2026-03-25 |  |  |  | FALSE | 2 | 0 | 0 | 0 | 0 | 0 | 2 | 0 | 2 |  |  | customized | 11 | FALSE |  | 0 |  | 40 |  | 80 |  | 120 |  | 160 |  | 200 |  | 240 |  | 280 |  | 320 |  | 360 |  | 400 | [21 empty] | B - ATA
instrumentXmtr | dd9a4d17-8cbe-48ca-bd88-57ab21c68ce9 | BT06_W33251-MICRO-INGR | Bascula Micro Ingredientes BT06_W33251 | 0217-FAM-BAT-DMI-BASCULAMICROSINGW33251 | MX PL Cuautitlan - Purina (0217) \ FAM \ BAT \ DMI \ BASCULAMICROSINGW33251 | BT06_W33251-MICRO-INGR | IND780 | METTLER TOLEDO | B834310553 | Bascula | Mass | kg | 0 | 2000 |  |  | Analog readout | Mass | kg | 0 | 2000 |  |  | 0 |  | 2 | -200 | 0 | 0 | 0 | month | 6 | 2026-03-25 |  |  |  | FALSE | 2 | 0 | 0 | 0 | 0 | 0 | 2 | 0 | 2 |  |  | customized | 6 | FALSE |  | 100 |  | 100 |  | 100 |  | 200 |  | 200 |  | 200 | [31 empty] | B - ATA
instrumentXmtr | 0114cbe9-cd32-4516-b6c4-8155fd054bc1 | BT06_W33051-MICRO-INGR | Bascula Micro Ingredientes BT06_W33051 | 0217-FAM-BAT-DMI-BASCULAMICROSINGW33051 | MX PL Cuautitlan - Purina (0217) \ FAM \ BAT \ DMI \ BASCULAMICROSINGW33051 | BT06_W33051-MICRO-INGR | IND780 | METTLER TOLEDO | B834310553 | Bascula | Mass | kg | 0 | 2000 |  |  | Analog readout | Mass | kg | 0 | 2000 |  |  | 0 |  | 2 | -200 | 0 | 0 | 0 | month | 6 | 2026-03-25 |  |  |  | FALSE | 2 | 0 | 0 | 0 | 0 | 0 | 2 | 0 | 2 |  |  | customized | 6 | FALSE |  | 100 |  | 100 |  | 100 |  | 200 |  | 200 |  | 200 | [31 empty] | B - ATA
instrumentXmtr | 65e7ca1b-8c15-4e8e-8146-756cc51cb693 | BT06_W33051-MICRO-INGR | Bascula Micro Ingredientes BT06_W33051 | 0217-FAM-BAT-DMI-BASCULAMICROSINGW33051 | MX PL Cuautitlan - Purina (0217) \ FAM \ BAT \ DMI \ BASCULAMICROSINGW33051 | BT06_W33051-MICRO-INGR | IND780 | METTLER TOLEDO | B834310553 | Bascula | Mass | kg | 0 | 2000 |  |  | Analog readout | Mass | kg | 0 | 2000 |  |  | 0 |  | 2 | -200 | 0 | 0 | 0 | month | 6 | 2026-03-25 |  |  |  | FALSE | 2 | 0 | 0 | 0 | 0 | 0 | 2 | 0 | 2 |  |  | customized | 4 | FALSE |  | 100 |  | 100 |  | 100 |  | 100 | [35 empty] | B - ATA
instrumentXmtr | 61f76f4f-e049-4e8c-9240-c80b1295b1dd | BT06_W33051-MICRO-INGR | Bascula Micro Ingredientes BT06_W33051 | 0217-FAM-BAT-DMI-BASCULAMICROSINGW33051 | MX PL Cuautitlan - Purina (0217) \ FAM \ BAT \ DMI \ BASCULAMICROSINGW33051 | BT06_W33051-MICRO-INGR | IND780 | METTLER TOLEDO | B834310553 | Bascula | Mass | kg | 0 | 2000 |  |  | Analog readout | Mass | kg | 0 | 2000 |  |  | 0 |  | 2 | -200 | 0 | 0 | 0 | month | 6 | 2026-03-25 |  |  |  | FALSE | 2 | 0 | 0 | 0 | 0 | 0 | 2 | 0 | 2 |  |  | customized | 11 | FALSE |  | 0 |  | 40 |  | 80 |  | 120 |  | 160 |  | 200 |  | 240 |  | 280 |  | 320 |  | 360 |  | 400 | [21 empty] | B - ATA
instrumentXmtr | 7ba4be06-c32a-4d83-b245-55ffb025eb26 | PT-6301 | Transmisor Presion PT-6301 | 0217-SER-FAB-RFL-COMPRESORAMONIACORECIP | MX PL Cuautitlan - Purina (0217) \ SER \ FAB \ RFL \ COMPRESORAMONIACORECIP | 300467031 | Transmisor Presión KH14-S16 | MAYEKAWA | 765010 | Transmisor de Presión SP/LP | Pressure | MPa | -0.1 | 1 | 1 |  | Analog variable | Voltage | V | 1 | 5 |  |  |  |  | 2 | -201 | 0 | 0 | 0 | month | 12 | 2026-03-25 |  |  |  | FALSE | 2 | 0 | 0 | 0 | 0 | 0 | 2 | 0 | 3 |  |  | customized | 5 | FALSE |  | -0.10000 |  | 0.4500 |  | 1.00000 |  | 0.4500 |  | -0.10000
instrumentXmtr | 006ed4a7-86ff-49ea-819d-56324d916914 | PT-6300 | Transmisor Presión PT-6300 | 0217-SER-FAB-RFL-COMPRESORAMONIACORECIP | MX PL Cuautitlan - Purina (0217) \ SER \ FAB \ RFL \ COMPRESORAMONIACORECIP | 300467030 | Transmisor Presión KH14-S16 | MAYEKAWA | 770726 | Transmisor de Presión DP/HP | Pressure | MPa | -0.1 | 3 | 1 |  | Analog variable | Voltage | µV | 1 | 5 |  |  |  |  | 2 | -201 | 0 | 0 | 0 | month | 12 | 2026-03-25 |  |  |  | FALSE | 2 | 0 | 0 | 0 | 0 | 0 | 2 | 0 | 3 |  |  | up-down | 3 | FALSE | 1e-05 | -0.10000 |  | 1.45000 |  | 3.00000 |  | 1.45000 |  | -0.10000
instrumentXmtr | 1f8b2943-d15b-44fe-8c43-f9ed0f1e37e1 | PT-6302 | Transmisor Presión PT-6302 | 0217-SER-FAB-RFL-COMPRESORAMONIACORECIP | MX PL Cuautitlan - Purina (0217) \ SER \ FAB \ RFL \ COMPRESORAMONIACORECIP | 300467032 | Transmisor Presión KH14-S16 | MAYEKAWA | 765124 | Transmisor de Presión OP | Pressure | MPa | -0.1 | 3 | 1 |  | Analog variable | Voltage | V | 1 | 5 |  |  |  |  | 2 | -201 | 0 | 0 | 0 | month | 12 | 2026-03-25 |  |  |  | FALSE | 2 | 0 | 0 | 0 | 0 | 0 | 2 | 0 | 3 |  |  | up-down | 3 | FALSE | 1e-05 | -0.10000 |  | 1.45000 |  | 3.00000 |  | 1.45000 |  | -0.10000
instrumentXmtr | b5ef9228-d8e0-47fc-b0c4-590562cbbd4e | BT06_W33151-MICRO-INGR | Bascula Micro Ingredientes BT06_W33151 | 0217-FAM-BAT-DMI-BASCULAMICROSINGW33151 | MX PL Cuautitlan - Purina (0217) \ FAM \ BAT \ DMI \ BASCULAMICROSINGW33151 | BT06_W33151-MICRO-INGR | IND780 | METTLER TOLEDO | B834310553 | Bascula | Mass | kg | 0 | 2000 |  |  | Analog readout | Mass | kg | 0 | 2000 |  |  | 0 |  | 2 | -200 | 0 | 0 | 0 | month | 6 | 2026-03-25 |  |  |  | FALSE | 2 | 0 | 0 | 0 | 0 | 0 | 2 | 0 | 2 |  |  | customized | 6 | FALSE |  | 100 |  | 100 |  | 100 |  | 200 |  | 200 |  | 200 | [31 empty] | B - ATA
instrumentXmtr | 5d5140f6-49ef-4c1e-a04d-76a0955ec979 | BT06_W33151-MICRO-INGR | Bascula Micro Ingredientes BT06_W33151 | 0217-FAM-BAT-DMI-BASCULAMICROSINGW33151 | MX PL Cuautitlan - Purina (0217) \ FAM \ BAT \ DMI \ BASCULAMICROSINGW33151 | BT06_W33151-MICRO-INGR | IND780 | METTLER TOLEDO | B834310553 | Bascula | Mass | kg | 0 | 2000 |  |  | Analog readout | Mass | kg | 0 | 2000 |  |  | 0 |  | 2 | -200 | 0 | 0 | 0 | month | 6 | 2026-03-25 |  |  |  | FALSE | 2 | 0 | 0 | 0 | 0 | 0 | 2 | 0 | 2 |  |  | customized | 11 | FALSE |  | 0 |  | 40 |  | 80 |  | 120 |  | 160 |  | 200 |  | 240 |  | 280 |  | 320 |  | 360 |  | 400 | [21 empty] | B - ATA
instrumentXmtr | b6960d02-70c5-4362-a0d2-cb65f3833a12 | BT06_W33151-MICRO-INGR | Bascula Micro Ingredientes BT06_W33151 | 0217-FAM-BAT-DMI-BASCULAMICROSINGW33151 | MX PL Cuautitlan - Purina (0217) \ FAM \ BAT \ DMI \ BASCULAMICROSINGW33151 | BT06_W33151-MICRO-INGR | IND780 | METTLER TOLEDO | B834310553 | Bascula | Mass | kg | 0 | 2000 |  |  | Analog readout | Mass | kg | 0 | 2000 |  |  | 0 |  | 2 | -200 | 0 | 0 | 0 | month | 6 | 2026-03-25 |  |  |  | FALSE | 2 | 0 | 0 | 0 | 0 | 0 | 2 | 0 | 2 |  |  | customized | 4 | FALSE |  | 100 |  | 100 |  | 100 |  | 100 | [35 empty] | B - ATA
instrumentXmtr | 970bfe78-57ba-49a6-9edc-2ec5a39a8734 | TT-6201 | Transmisor Temperatura TT-6201 | 0217-SER-FAB-RFG-COMPRESOR MYCOM 2 | MX PL Cuautitlan - Purina (0217) \ SER \ FAB \ RFG \ COMPRESOR MYCOM 2 | 300467045 | 7020N050P050C1 | RTD COMPANY | 54E8400043644 | Transmisor de Temperatura | Temperature | °C | -25 | 50 |  |  | Analog variable | Current | mA | 4 | 20 |  |  |  |  | 2 | -200 | 0 | 0 | 0 | day | 180 | 2026-03-26 |  |  |  | FALSE | 2 | 0 | 0 | 0 | 0 | 0 | 2 | 0 | 3 |  |  | up-down | 5 | FALSE | 0.0001 | -25.0000 |  | -6.2500 |  | 12.5000 |  | 31.2500 |  | 50.0000 |  | 31.2500 |  | 12.5000 |  | -6.2500 |  | -25.0000
instrumentXmtr | 0a18d4c9-8aeb-4308-a707-3e420ef11971 | TT-6203 | Transmisor Temperatura TT-6203 | 0217-SER-FAB-RFG-COMPRESOR MYCOM 2 | MX PL Cuautitlan - Purina (0217) \ SER \ FAB \ RFG \ COMPRESOR MYCOM 2 | 300467059 | Transmisor de Temperatura | MYCOM - MAYEKAWA | 54E8400043644 | Transmisor de Temperatura | Temperature | °C | 0 | 150 |  |  | Analog variable | Current | mA | 4 | 20 |  |  |  |  | 2 | -200 | 0 | 0 | 0 | day | 180 | 2026-03-26 |  |  |  | FALSE | 2 | 0 | 0 | 0 | 0 | 0 | 2 | 0 | 3 |  |  | up-down | 5 | FALSE | 0.001 | 0.000 |  | 37.500 |  | 75.000 |  | 112.500 |  | 150.000 |  | 112.500 |  | 75.000 |  | 37.500 |  | 0.000
instrumentXmtr | 66c35b22-479a-43fc-bff0-598f95ed4a2d | TT-92.02.01 | Transmisor Temperatura TT-92.02.01 | 0217-SER-FAB-RFG-COMPRESOR MYCOM 2 | MX PL Cuautitlan - Purina (0217) \ SER \ FAB \ RFG \ COMPRESOR MYCOM 2 | 300468479 | 7020N050P050C1 | RTD COMPANY | 54E8400043331 | Transmisor de Temperatura Succión Compresor | Temperature | °C | -25 | 50 |  |  | Analog variable | Current | mA | 4 | 20 |  |  |  |  | 2 | -200 | 0 | 0 | 0 | month | 180 | 2026-03-26 |  |  |  | FALSE | 2 | 0 | 0 | 0 | 0 | 0 | 2 | 0 | 3 |  |  | up-down | 5 | FALSE | 0.0001 | -25.0000 |  | -6.2500 |  | 12.5000 |  | 31.2500 |  | 50.0000 |  | 31.2500 |  | 12.5000 |  | -6.2500 |  | -25.0000
instrumentXmtr | 298469cd-5673-4061-a17f-037190c1502c | TT 92.02.02 | Transmisor Temperatura | 0217-SER-FAB-RFG-COMPRESORAMONIACOTORNI | MX PL Cuautitlan - Purina (0217) \ SER \ FAB \ RFG \ COMPRESORAMONIACOTORNI | 300467035 | Transmisor de Temperatura | MYCOM - MAYEKAWA | 61460903 | Transmisor Temperatura Compresor Amoniaco Tornil 1 | Temperature | °C | 0 | 150 |  |  | Analog variable | Current | mA | 4 | 20 |  |  |  |  | 2 | -201 | 0 | 0 | 0 | day | 180 | 2026-03-26 |  |  |  | FALSE | 2 | 0 | 0 | 0 | 0 | 0 | 2 | 0 | 2 |  |  | up-down | 5 | FALSE | 0.001 | 0.000 |  | 37.500 |  | 75.000 |  | 112.500 |  | 150.000 |  | 112.500 |  | 75.000 |  | 37.500 |  | 0.000
instrumentXmtr | c8c0454b-f0ca-4411-b9d1-149835ee4068 | TE-4104 | Temperatura de zona 2 | 0217-FAM-SCD-ST3-SECADOR3 | MX PL Cuautitlan - Purina (0217) \ FAM \ SCD \ ST3 | 300428996 | S/N | PYROMATION | S/N | TE | Temperature | °C | 33 | 200 |  | Pt100 α385 | Analog variable | Temperature | °C | 33 | 200 |  | Pt100 α385 |  |  | 2 | -200 | 0 | 0 | 0 | year | 1 | 2026-03-26 |  |  |  | FALSE | 2 | 0 | 0 | 0 | 0 | 0 | 2 | 0 | 2 |  |  | customized | 5 | FALSE |  | 33 |  | 116.5 |  | 200 |  | 116.5 |  | 33 | [33 empty] | B - ATA
instrumentXmtr | 09f31a70-8af0-4d11-b08e-8df92bc56d2e | TE-4101 | Temperatura zona 1 | 0217-FAM-SCD-ST3-SECADOR3 | MX PL Cuautitlan - Purina (0217) \ FAM \ SCD \ ST3 | 300429180 | S/N | PYROMATION | S/N | TE | Temperature | °C | 33 | 200 |  | Pt100 α385 | Analog variable | Temperature | °C | 33 | 200 |  | Pt100 α385 |  |  | 2 | -200 | 0 | 0 | 0 | year | 1 | 2026-03-26 |  |  |  | FALSE | 2 | 0 | 0 | 0 | 0 | 0 | 2 | 0 | 2 |  |  | customized | 5 | FALSE |  | 33 |  | 116.5 |  | 200 |  | 116.5 |  | 33 | [33 empty] | B - ATA
instrumentXmtr | 0efea9c0-bedc-42e7-85e7-9d3c923a1ca9 | TT-6204 | Sensor Temperatura TQ Separador TT-6204 | 0217-SER-FAB-RFG-SEPARADOR ACEITE 2 | MX PL Cuautitlan - Purina (0217) \ SER \ FAB \ RFG \ SEPARADOR ACEITE 2 | 300466874 | Transmisor de Temperatura | MYCOM - MAYEKAWA | 61460903 | Temp Aceite Tanque Separa Aceite Compresor Torn 2 | Temperature | °C | 0 | 150 |  |  | Analog variable | Current | mA | 4 | 20 |  |  |  |  | 2 | -200 | 0 | 0 | 0 | day | 180 | 2026-03-26 |  |  |  | FALSE | 2 | 0 | 0 | 0 | 0 | 0 | 2 | 0 | 3 |  |  | up-down | 5 | FALSE | 0.001 | 0.000 |  | 37.500 |  | 75.000 |  | 112.500 |  | 150.000 |  | 112.500 |  | 75.000 |  | 37.500 |  | 0.000
instrumentXmtr | d284314e-696e-4d86-b168-187089c7a91f | EXA33_T12010 | Temp. Trans. PCC TE-E1S3 | 0217-FAM-EXT-ST3-ACONDICIONADOREXT1 | MX PL Cuautitlan - Purina (0217) \ FAM \ EXT \ ST3 \ ACONDICIONADOREXT1 | 300285124 | TM411-4RE90/0 | Endress+Hauser | T4040823457 | INSTRUMENT | Temperature | °C | 33 | 100 |  | Pt100 α385 | Analog variable | Temperature | °C | 33 | 100 |  | Pt100 α385 |  |  | 2 | -200 | 1 | 0 | 0 | day | 90 | 2026-03-26 21:19 |  |  |  | FALSE | 2 | 0 | 0 | 0 | 0 | 0 | 2 | 0 | 2 |  |  | customized | 7 | FALSE |  | 33 |  | 55.33 |  | 77.67 |  | 100 |  | 77.67 |  | 55.33 |  | 33 | [29 empty] | A - Mandatory
instrumentXmtr | bec4fa3d-a082-41dc-a9f8-52f8a310504b | EXA33_T12010 | Temp. Trans. PCC TE-E1S3 | 0217-FAM-EXT-ST3-ACONDICIONADOREXT1 | MX PL Cuautitlan - Purina (0217) \ FAM \ EXT \ ST3 \ ACONDICIONADOREXT1 | 300285124 | TM411-4RE90/0 | Endress+Hauser | T4040823457 | INSTRUMENT | Temperature | °C | 33 | 100 |  | Pt100 α385 | Analog variable | Temperature | °C | 33 | 100 |  | Pt100 α385 |  |  | 2 | -200 | 0 | 0 | 0 | day | 90 | 2026-03-26 21:22 |  |  |  | FALSE | 2 | 0 | 0 | 0 | 0 | 0 | 2 | 0 | 2 |  |  | customized | 7 | FALSE |  | 33 |  | 55.33 |  | 77.67 |  | 100 |  | 77.67 |  | 55.33 |  | 33 | [29 empty] | A - Mandatory
instrumentXmtr | 386879d6-078e-448e-aeb6-13946bc29e92 | PT-6104 | Transmisor Presión | 0217-SER-FAB-RFG-COMPRESORAMONIACOTORNI | MX PL Cuautitlan - Purina (0217) \ SER \ FAB \ RFG \ COMPRESORAMONIACOTORNI | 300467022 | AST4300A | AST AMERICAN SENSOR TECNOLOGIES | 0030K4X1144 | Transmisor de Presión de Descarga de Compresor | Pressure | kgf/m² | -1 | 30 | 1 |  | Analog variable | Current | mA | 4 | 20 |  |  |  |  | 2 | -201 | 0 | 0 | 0 | month | 12 | 2026-03-27 |  |  |  | FALSE | 2 | 0 | 0 | 0 | 0 | 0 | 2 | 0 | 2 |  |  | up-down | 5 | FALSE | 0.0001 | -1.0000 |  | 6.7500 |  | 14.5000 |  | 22.2500 |  | 30.0000 |  | 22.2500 |  | 14.5000 |  | 6.7500 |  | -1.0000
instrumentXmtr | c12adf8c-8e1c-4983-a1c7-078a1af737e5 | TT-900-107 | Transmisor Temperatura TT-900-107 | 0217-SER-FAB-RFG-ENFRIADORT2 | MX PL Cuautitlan - Purina (0217) \ SER \ FAB \ RFG \ ENFRIADORT2 | 300467050 | TMT82 | Endress & Hauser | J90C952326C | Transmisor Temperatura Entrada Evaporador | Temperature | °C | -50 | 50 |  |  | Analog variable | Current | mA | 4 | 20 |  |  |  |  | 2 | -200 | 0 | 0 | 0 | day | 180 | 2026-03-29 |  |  |  | FALSE | 2 | 0 | 0 | 0 | 0 | 0 | 2 | 0 | 3 |  |  | up-down | 3 | FALSE | 0.0001 | -50.0000 |  | 0.0000 |  | 50.0000 |  | 0.0000 |  | -50.0000
instrumentXmtr | 072db4f5-ef49-4960-a6bf-c2714dfabb74 | TT-900-108 | Transmisor Temperatura TT-900-108 | 0217-SER-FAB-RFG-ENFRIADORT2 | MX PL Cuautitlan - Purina (0217) \ SER \ FAB \ RFG \ ENFRIADORT2 | 300467049 | TMT82 | Endress & Hauser | J90C952326C | Transmisor Temperatura Salida Evaporador | Temperature | °C | -50 | 50 |  |  | Analog variable | Current | mA | 4 | 20 |  |  |  |  | 2 | -200 | 0 | 0 | 0 | day | 180 | 2026-03-29 |  |  |  | FALSE | 2 | 0 | 0 | 0 | 0 | 0 | 2 | 0 | 3 |  |  | up-down | 3 | FALSE | 0.0001 | -50.0000 |  | 0.0000 |  | 50.0000 |  | 0.0000 |  | -50.0000
instrumentXmtr | 4a528196-84f4-4228-8f6f-d63794cf2ea7 | TT-900-106 | Transmisor Temperatura TT-900-106 | 0217-SER-FAB-RFG-ENFRIADORT2 | MX PL Cuautitlan - Purina (0217) \ SER \ FAB \ RFG \ ENFRIADORT2 | 300467052 | TMT82 | Endress & Hauser | J90C952326C | Transmisor de Temperatura Cabezal Bomba FP40 | Temperature | °C | -50 | 50 |  |  | Analog variable | Current | mA | 4 | 20 |  |  |  |  | 2 | -200 | 0 | 0 | 0 | day | 180 | 2026-03-29 |  |  |  | FALSE | 2 | 0 | 0 | 0 | 0 | 0 | 2 | 0 | 3 |  |  | up-down | 3 | FALSE | 0.0001 | -50.0000 |  | 0.0000 |  | 50.0000 |  | 0.0000 |  | -50.0000
instrumentXmtr | c9c5696b-ecc5-454f-bbce-132f34511536 | TT 93.01.02 | Transmisor Temperatura | 0217-SER-FAB-RFG-ENFRIADORT1 | MX PL Cuautitlan - Purina (0217) \ SER \ FAB \ RFG \ ENFRIADORT1 | 300467039 |  | Endress+Hausser | TST10-CD1 | Transmisor Temperatura Intercambiador Placas Enfr1 | Temperature | °C | -50 | 50 |  |  | Analog variable | Current | mA | 4 | 20 |  |  |  |  | 2 | -201 | 0 | 0 | 0 | day | 180 | 2026-03-29 |  |  |  | FALSE | 2 | 0 | 0 | 0 | 0 | 0 | 2 | 0 | 3 |  |  | up-down | 5 | FALSE | 0.0001 | -50.0000 |  | -25.0000 |  | 0.0000 |  | 25.0000 |  | 50.0000 |  | 25.0000 |  | 0.0000 |  | -25.0000 |  | -50.0000
instrumentXmtr | 1cdb639d-78ce-4483-9e01-fadec842b405 | TT 93.01.01 | Transmisor Temperatura | 0217-SER-FAB-RFG-ENFRIADORT1 | MX PL Cuautitlan - Purina (0217) \ SER \ FAB \ RFG \ ENFRIADORT1 | 300468476 |  | Endress+Hausser | TST10-CD1 | Transmisor Temperatura Intercambiador Placas Enfr1 | Temperature | °C | -25 | 50 |  |  | Analog variable | Current | mA | 4 | 20 |  |  |  |  | 2 | -201 | 0 | 0 | 0 | day | 180 | 2026-03-29 |  |  |  | FALSE | 2 | 0 | 0 | 0 | 0 | 0 | 2 | 0 | 2 |  |  | up-down | 5 | FALSE | 0.001 | -25.000 |  | -6.250 |  | 12.500 |  | 31.250 |  | 50.000 |  | 31.250 |  | 12.500 |  | -6.250 |  | -25.000
instrumentXmtr | 2f2ab307-f0ed-4cb5-98c4-05a57eaa0fb7 | MP23_TT10254 | Temp Cam. MP23_TT10254 | 0217-FAM-MYP-MS3-MOLINO10201 | MX PL Cuautitlan - Purina (0217) \ FAM \ MYP \ MS3 \ MOLINO10201 | 300286349 | UXE-26551-021 1*PT100/B/4 | SCHNEIDER | 161587049 | RTD | Temperature | °C | 33 | 120 |  | Pt100 α385 | Analog variable | Temperature | °C | 33 | 120 |  | Pt100 α385 |  |  | 2 | -200 | 0 | 0 | 0 | month | 3 | 2026-03-29 21:20 |  |  |  | FALSE | 2 | 0 | 0 | 0 | 0 | 0 | 3 | 3 | 2 |  |  | customized | 5 | FALSE |  | 33 |  | 66.5 |  | 120 |  | 66.5 |  | 33 | [33 empty] | A - Mandatory
instrumentXmtr | 675c028f-e3ff-4000-a7f2-affd04605861 | MP23_TT10255 | Temp Cam. MP23_TT10255 | 0217-FAM-MYP-MS3-MOLINO10201 | MX PL Cuautitlan - Purina (0217) \ FAM \ MYP \ MS3 \ MOLINO10201 | 300286351 | UXE-26551-021 1*PT100/B/4 | SCHNEIDER | 159057002 | RTD | Temperature | °C | 33 | 120 |  | Pt100 α385 | Analog variable | Temperature | °C | 33 | 120 |  | Pt100 α385 |  |  | 2 | -200 | 0 | 0 | 0 | month | 3 | 2026-03-29 21:24 |  |  |  | FALSE | 2 | 0 | 0 | 0 | 0 | 0 | 3 | 3 | 2 |  |  | customized | 5 | FALSE |  | 33 |  | 76.5 |  | 120 |  | 76.5 |  | 33 | [33 empty] | A - Mandatory
instrumentXmtr | b7a31a88-8a33-428c-984d-097f6332234d | LM-11 | Baño Maria (Medios) | 0217-COM-EDI-LMB | MX PL Cuautitlan - Purina (0217) \ COM \ EDI \ LMB | 300466025 | GP-100 | Thermo Scientific ® | 300117827 | INSTRUMENT | Custom | Pass/Fail | 0 | 1 |  |  | Digital readout | Custom | Pass/Fail | 0 | 1 |  |  |  | 1 | 2 | -200 | 0 | 0 | 0 | year | 1 | 2026-03-30 |  |  |  | FALSE | 2 | 0 | 0 | 0 | 0 | 0 | 1 | 0 | 1 |  |  | customized | 1 | FALSE |  | 1 | 1 = Pass, 0 = Fail | [40 empty] | B - ATA
instrumentXmtr | d50a23e2-9c61-40af-ba46-448b58076ee5 | LM-72 | Luminómetro | 0217-COM-EDI-LMB | MX PL Cuautitlan - Purina (0217) \ COM \ EDI \ LMB | LM-72 | EnSURE Touch | Hygiena | 56058 | INSTRUMENT | Custom | Pass/Fail | 0 | 1 |  |  | Analog variable | Custom | Pass/Fail | 0 | 1 |  |  |  |  | 2 | -200 | 0 | 0 | 0 | month | 1 | 2026-03-30 |  |  |  | FALSE | 2 | 0 | 0 | 0 | 0 | 0 | 1 | 0 | 0 |  |  | customized | 1 | FALSE |  | 1 | [41 empty] | B - ATA
instrumentXmtr | 8503841f-d214-4106-911e-e4c4a7ebcda0 | LM-73 | Luminómetro | 0217-COM-EDI-LMB | MX PL Cuautitlan - Purina (0217) \ COM \ EDI \ LMB | LM-73 | EnSURE Touch | Hygiena | 69929 | INSTRUMENT | Custom | Pass/Fail | 0 | 1 |  |  | Analog variable | Custom | Pass/Fail | 0 | 1 |  |  |  |  | 2 | -200 | 0 | 0 | 0 | month | 1 | 2026-03-30 |  |  |  | FALSE | 2 | 0 | 0 | 0 | 0 | 0 | 1 | 0 | 0 |  |  | customized | 1 | FALSE |  | 1 | [41 empty] | B - ATA
instrumentXmtr | 387bedeb-d6ed-4d71-a452-3fe4dbe6d469 | EXE33_T12010 | Temp. Trans. PCC TE-E5S3 | 0217-FAM-EXT-ST3-ACONDICIONADOREXT5 | MX PL Cuautitlan - Purina (0217) \ FAM \ EXT \ ST3 \ ACONDICIONADOREXT5 | 300285137 | TM411-4RE90/0 | Endress+Hauser | R6041523457 | INSTRUMENT | Temperature | °C | 33 | 100 |  | Pt100 α385 | Analog variable | Temperature | °C | 33 | 100 |  | Pt100 α385 |  |  | 2 | -200 | 1 | 0 | 0 | day | 90 | 2026-03-30 02:08 |  |  |  | FALSE | 2 | 0 | 0 | 0 | 0 | 0 | 2 | 0 | 2 |  |  | customized | 7 | FALSE |  | 33 |  | 55.33 |  | 77.67 |  | 100 |  | 77.67 |  | 55.33 |  | 33 | [29 empty] | A - Mandatory
instrumentXmtr | 8b8d469e-954c-472f-89ee-12492041f7ba | EXE33_T12010 | Temp. Trans. PCC TE-E5S3 | 0217-FAM-EXT-ST3-ACONDICIONADOREXT5 | MX PL Cuautitlan - Purina (0217) \ FAM \ EXT \ ST3 \ ACONDICIONADOREXT5 | 300285137 | TM411-4RE90/0 | Endress+Hauser | R6041523457 | INSTRUMENT | Temperature | °C | 33 | 100 |  | Pt100 α385 | Analog variable | Temperature | °C | 33 | 100 |  | Pt100 α385 |  |  | 2 | -200 | 0 | 0 | 0 | day | 90 | 2026-03-30 02:49 |  |  |  | FALSE | 2 | 0 | 0 | 0 | 0 | 0 | 2 | 0 | 2 |  |  | customized | 7 | FALSE |  | 33 |  | 55.33 |  | 77.67 |  | 100 |  | 77.67 |  | 55.33 |  | 33 | [29 empty] | A - Mandatory
instrumentXmtr | e273d410-fb3a-4dd7-84ca-5c6a2d0333ff | LM-61 | ELIX (Medios) | 0217-COM-EDI-LMB | MX PL Cuautitlan - Purina (0217) \ COM \ EDI \ LMB | 300466085 | Elix® Essential 10 UV | Merck | F3HB29662E | INSTRUMENT | Custom | Pass/Fail | 0 | 1 |  |  | Digital readout | Custom | Pass/Fail | 0 | 1 |  |  |  | 1 | 2 | -200 | 0 | 0 | 0 | year | 1 | 2026-03-31 |  |  |  | FALSE | 2 | 0 | 0 | 0 | 0 | 0 | 1 | 0 | 1 |  |  | customized | 1 | FALSE |  | 1 | 1 = Pass, 0 = Fail | [40 empty] | B - ATA
instrumentXmtr | 2f0d577c-8128-4d6c-94da-363c24ba0ab6 | TE8303 | Sensor Temperatura 1 Geelen St2 | 0217-FAM-COV-ST2 | MX PL Cuautitlan - Purina (0217) \ FAM \ COV \ ST2 | TE8303 | iTHERM ModuLine TM131 | Endress+Hauser | S/N | TT | Temperature | °C | 0 | 150 |  | J Fe/CuNi | Analog variable | Temperature | °C | 0 | 150 |  | Pt100 α385 |  |  | 2 | -200 | 0 | 0 | 0 | year | 1 | 2026-03-31 |  |  |  | FALSE | 2 | 0 | 0 | 0 | 0 | 0 | 2 | 0 | 2 |  |  | customized | 5 | FALSE |  | 0.000 |  | 37.500 |  | 75.000 |  | 37.500 |  | 0.000 | [33 empty] | B - ATA
instrumentXmtr | 5a459d36-c8fd-4529-b1b5-537f764025ec | TE8304 | Sensor Temperatura 2 Geelen St2 | 0217-FAM-COV-ST2 | MX PL Cuautitlan - Purina (0217) \ FAM \ COV \ ST2 | TE8304 | iTHERM ModuLine TM131 | Endress+Hauser | S/N | TT | Temperature | °C | 0 | 150 |  | J Fe/CuNi | Analog variable | Temperature | °C | 0 | 150 |  | Pt100 α385 |  |  | 2 | -200 | 0 | 0 | 0 | year | 1 | 2026-03-31 |  |  |  | FALSE | 2 | 0 | 0 | 0 | 0 | 0 | 2 | 0 | 2 |  |  | customized | 5 | FALSE |  | 0.000 |  | 37.500 |  | 75.000 |  | 37.500 |  | 0.000 | [33 empty] | B - ATA
instrumentXmtr | bf73b5c6-55cb-4952-9651-626aeb8e9b18 | TE7303 | Sensor Temperatura 1 Geelen St1 | 0217-FAM-COV-ST1 | MX PL Cuautitlan - Purina (0217) \ FAM \ COV \ ST1 | TE7303 | iTHERM ModuLine TM131 | Endress+Hauser | S/N | TT | Temperature | °C | 0 | 150 |  | J Fe/CuNi | Analog variable | Temperature | °C | 0 | 150 |  | Pt100 α385 |  |  | 2 | -200 | 0 | 0 | 0 | year | 1 | 2026-03-31 |  |  |  | FALSE | 2 | 0 | 0 | 0 | 0 | 0 | 2 | 0 | 2 |  |  | customized | 5 | FALSE |  | 0.000 |  | 37.500 |  | 75.000 |  | 37.500 |  | 0.000 | [33 empty] | B - ATA
instrumentXmtr | 0d36654b-95db-49ad-93cb-af7f277903d7 | TE7304 | Sensor Temperatura 2 Geelen St1 | 0217-FAM-COV-ST1 | MX PL Cuautitlan - Purina (0217) \ FAM \ COV \ ST1 | TE7304 | iTHERM ModuLine TM131 | Endress+Hauser | S/N | TT | Temperature | °C | 0 | 150 |  | J Fe/CuNi | Analog variable | Temperature | °C | 0 | 150 |  | Pt100 α385 |  |  | 2 | -200 | 0 | 0 | 0 | year | 1 | 2026-03-31 |  |  |  | FALSE | 2 | 0 | 0 | 0 | 0 | 0 | 2 | 0 | 2 |  |  | customized | 5 | FALSE |  | 0.000 |  | 37.500 |  | 75.000 |  | 37.500 |  | 0.000 | [33 empty] | B - ATA
instrumentXmtr | 2ab83404-0e77-404d-a3ab-2b9025831a13 | LF-23 | Pantone 21721101 | 0217-COM-EDI-LFQ | MX PL Cuautitlan - Purina (0217) \ COM \ EDI \ LFQ | 300466853 | T9JRN42 | X-rite | 45980 | INSTRUMENT | Custom | Pass/Fail | 0 | 1 |  |  | Digital readout | Custom | Pass/Fail | 0 | 1 |  |  |  | 1 | 2 | -200 | 0 | 0 | 0 | year | 1 | 2026-03-31 |  |  |  | FALSE | 2 | 0 | 0 | 0 | 0 | 0 | 1 | 0 | 1 |  |  | customized | 1 | FALSE |  | 1 | 1 = Pass, 0 = Fail | [40 empty] | B - ATA
instrumentXmtr | ba857c7a-d7bb-416d-a992-8923e9f57f64 | LF-04 | Pipeta Mecánica Multicanal 21721101 PM22 | 0217-COM-EDI-LFQ | MX PL Cuautitlan - Purina (0217) \ COM \ EDI \ LFQ | 300466834 | Finnipipette F1 | Thermo SCIENTIFIC | UU05458 | INSTRUMENT | Custom | Pass/Fail | 0 | 1 |  |  | Digital readout | Custom | Pass/Fail | 0 | 1 |  |  |  | 1 | 2 | -200 | 0 | 0 | 0 | year | 1 | 2026-03-31 |  |  |  | FALSE | 2 | 0 | 0 | 0 | 0 | 0 | 1 | 0 | 1 |  |  | customized | 1 | FALSE |  | 1 | 1 = Pass, 0 = Fail | [40 empty] | A - Mandatory
instrumentXmtr | 64f46cd8-c0e8-4493-8023-9df86f5c91b9 | LF-34 | Campana 1 21721101 PM22 | 0217-COM-EDI-LFQ | MX PL Cuautitlan - Purina (0217) \ COM \ EDI \ LFQ | 300466863 | CFD-11 | Becomar de México | 156RSCD10785316780216 | INSTRUMENT | Custom | Pass/Fail | 0 | 1 |  |  | Digital readout | Custom | Pass/Fail | 0 | 1 |  |  |  | 1 | 2 | -200 | 0 | 0 | 0 | year | 1 | 2026-03-31 |  |  |  | FALSE | 2 | 0 | 0 | 0 | 0 | 0 | 1 | 0 | 1 |  |  | customized | 1 | FALSE |  | 1 | 1 = Pass, 0 = Fail | [40 empty] | A - Mandatory
instrumentXmtr | 1a3d75eb-a11f-47ab-b24b-b5f0a421dcec | LF-02 | Pipeta Mecánica Monocanal 21721101 PM22 | 0217-COM-EDI-LFQ | MX PL Cuautitlan - Purina (0217) \ COM \ EDI \ LFQ | 300466825 | Finnipipette F2 | Thermo SCIENTIFIC | TU06877 | INSTRUMENT | Custom | Pass/Fail | 0 | 1 |  |  | Digital readout | Custom | Pass/Fail | 0 | 1 |  |  |  | 1 | 2 | -200 | 0 | 0 | 0 | year | 1 | 2026-03-31 |  |  |  | FALSE | 2 | 0 | 0 | 0 | 0 | 0 | 1 | 0 | 1 |  |  | customized | 1 | FALSE |  | 1 | 1 = Pass, 0 = Fail | [40 empty] | A - Mandatory
instrumentXmtr | 6a67bb14-424c-4f99-8d7c-d25277b41e7c | LF-35 | Campana 2 21721101 PM22 | 0217-COM-EDI-LFQ | MX PL Cuautitlan - Purina (0217) \ COM \ EDI \ LFQ | 300466864 | CFD-11 | Becomar de México | 155RSCD107835316780216 | INSTRUMENT | Custom | Pass/Fail | 0 | 1 |  |  | Digital readout | Custom | Pass/Fail | 0 | 1 |  |  |  | 1 | 2 | -200 | 0 | 0 | 0 | year | 1 | 2026-03-31 |  |  |  | FALSE | 2 | 0 | 0 | 0 | 0 | 0 | 1 | 0 | 1 |  |  | customized | 1 | FALSE |  | 1 | 1 = Pass, 0 = Fail | [40 empty] | A - Mandatory
instrumentXmtr | 3a4389c9-285a-4f14-8943-d32346fcaf8f | LF-03 | Pipeta Mecánica Monocanal 21721101 PM22 | 0217-COM-EDI-LFQ | MX PL Cuautitlan - Purina (0217) \ COM \ EDI \ LFQ | 300466833 | Transferpette S | BRAND | 18M88354 | INSTRUMENT | Custom | Pass/Fail | 0 | 1 |  |  | Digital readout | Custom | Pass/Fail | 0 | 1 |  |  |  | 1 | 2 | -200 | 0 | 0 | 0 | year | 1 | 2026-03-31 |  |  |  | FALSE | 2 | 0 | 0 | 0 | 0 | 0 | 1 | 0 | 1 |  |  | customized | 1 | FALSE |  | 1 | 1 = Pass, 0 = Fail | [40 empty] | A - Mandatory
instrumentXmtr | 872a8cf6-4a01-4be3-9fea-3652f2c46f04 | WIT-2180-02 Vali-L6Y8 | WIT-2180-02 Báscula Validación Línea 6 y 8 | 0217-FAM-EMP-LC6-BASCULAVALLC6YLC8 | MX PL Cuautitlan - Purina (0217) \ FAM \ EMP \ LC6 \ Báscula Validación LC6 y LC8 | 300403380 | SW | METTLER TOLEDO | 56013875DK | Bascula | Mass | kg | 0 | 6 |  |  | Analog readout | Mass | kg | 0 | 6 |  |  | 0 |  | 2 | -200 | 1 | 0 | 0 | month | 6 | 2026-04-01 |  |  |  | FALSE | 2 | 0 | 0 | 0 | 0 | 0 | 2 | 0 | 2 |  |  | customized | 6 | FALSE |  | 0.5 |  | 1 |  | 1.5 |  | 2 |  | 2.5 |  | 3 | [31 empty] | A - Mandatory
instrumentXmtr | 8b25a7c2-000b-4337-bc3b-6bd42fda013b | WIT-2180-02 Vali-L6Y8 | WIT-2180-02 Báscula Validación Línea 6 y 8 | 0217-FAM-EMP-LC6-BASCULAVALLC6YLC8 | MX PL Cuautitlan - Purina (0217) \ FAM \ EMP \ LC6 \ Báscula Validación LC6 y LC8 | 300403380 | SW | METTLER TOLEDO | 56013875DK | Bascula | Mass | kg | 0 | 6 |  |  | Analog readout | Mass | kg | 0 | 6 |  |  | 0 |  | 2 | -200 | 1 | 0 | 0 | month | 6 | 2026-04-01 |  |  |  | FALSE | 2 | 0 | 0 | 0 | 0 | 0 | 2 | 0 | 2 |  |  | customized | 6 | FALSE |  | 1 |  | 1 |  | 1 |  | 2 |  | 2 |  | 2 | [31 empty] | A - Mandatory
instrumentXmtr | 3b6d6964-d700-4088-9ed1-89565331f4bf | WIT-2180-02 Vali-L6Y8 | WIT-2180-02 Báscula Validación Línea 6 y 8 | 0217-FAM-EMP-LC6-BASCULAVALLC6YLC8 | MX PL Cuautitlan - Purina (0217) \ FAM \ EMP \ LC6 \ Báscula Validación LC6 y LC8 | 300403380 | SW | METTLER TOLEDO | 56013875DK | Bascula | Mass | kg | 0 | 6 |  |  | Analog readout | Mass | kg | 0 | 6 |  |  | 0 |  | 2 | -200 | 0 | 0 | 0 | month | 6 | 2026-04-01 |  |  |  | FALSE | 2 | 0 | 0 | 0 | 0 | 0 | 2 | 0 | 2 |  |  | customized | 3 | FALSE |  | 2 |  | 2 |  | 2 | [37 empty] | A - Mandatory
instrumentXmtr | ed97824f-c60d-45c1-94c9-1007f83440c4 | WIT-2130-02 Vali-L3 | WIT-2130-02 Báscula Validación Línea 3 | 0217-FAM-EMP-LG3-BASCULAVALLG3 | MX PL Cuautitlan - Purina (0217) \ FAM \ EMP \ LG3 \ Báscula Validación | 300403448 | UB | METTLER TOLEDO | 5042956-5 YZ | Bascula | Mass | kg | 0 | 50 |  |  | Analog readout | Mass | kg | 0 | 50 |  |  | 0 |  | 2 | -200 | 1 | 0 | 0 | month | 6 | 2026-04-01 |  |  |  | FALSE | 2 | 0 | 0 | 0 | 0 | 0 | 2 | 0 | 2 |  |  | customized | 4 | FALSE |  | 20 |  | 20 |  | 20 |  | 20 | [35 empty] | A - Mandatory
instrumentXmtr | ced1d4b1-2dc9-4b82-a5c4-2f1d8e12e088 | WIT-2130-02 Vali-L3 | WIT-2130-02 Báscula Validación Línea 3 | 0217-FAM-EMP-LG3-BASCULAVALLG3 | MX PL Cuautitlan - Purina (0217) \ FAM \ EMP \ LG3 \ Báscula Validación | 300403448 | UB | METTLER TOLEDO | 5042956-5 YZ | Bascula | Mass | kg | 0 | 50 |  |  | Analog readout | Mass | kg | 0 | 50 |  |  | 0 |  | 2 | -200 | 1 | 0 | 0 | month | 6 | 2026-04-01 |  |  |  | FALSE | 2 | 0 | 0 | 0 | 0 | 0 | 2 | 0 | 2 |  |  | customized | 10 | FALSE |  | 25 |  | 25 |  | 25 |  | 25 |  | 25 |  | 50 |  | 50 |  | 50 |  | 50 |  | 50 | [23 empty] | A - Mandatory
instrumentXmtr | a1757b7f-256b-468a-95cd-84334448e4b8 | WIT-2130-02 Vali-L3 | WIT-2130-02 Báscula Validación Línea 3 | 0217-FAM-EMP-LG3-BASCULAVALLG3 | MX PL Cuautitlan - Purina (0217) \ FAM \ EMP \ LG3 \ Báscula Validación | 300403448 | UB | METTLER TOLEDO | 5042956-5 YZ | Bascula | Mass | kg | 0 | 50 |  |  | Analog readout | Mass | kg | 0 | 50 |  |  | 0 |  | 2 | -200 | 0 | 0 | 0 | month | 6 | 2026-04-01 |  |  |  | FALSE | 2 | 0 | 0 | 0 | 0 | 0 | 2 | 0 | 2 |  |  | customized | 10 | FALSE |  | 5 |  | 10 |  | 15 |  | 20 |  | 25 |  | 30 |  | 35 |  | 40 |  | 45 |  | 50 | [23 empty] | A - Mandatory
instrumentXmtr | 640d4d25-5890-4f50-ac06-2912567f9837 | WIT-2190-02 Vali-L9 | WIT-2190-02 Báscula Validación Línea 9 | 0217-FAM-EMP-LG9-BASCULAVALLG9 | MX PL Cuautitlan - Purina (0217) \ FAM \ EMP \ LG9 \ Báscula Validación | 300403381 | ICS4499-CHECK8601+ | METTLER TOLEDO | B328555455 | Bascula | Mass | kg | 0 | 40 |  |  | Analog readout | Mass | kg | 0 | 40 |  |  | 0 |  | 2 | -200 | 1 | 0 | 0 | month | 6 | 2026-04-01 |  |  |  | FALSE | 2 | 0 | 0 | 0 | 0 | 0 | 2 | 0 | 2 |  |  | customized | 4 | FALSE |  | 20 |  | 20 |  | 20 |  | 20 | [35 empty] | A - Mandatory
instrumentXmtr | 1e96f373-e6a0-469a-9b33-88ce8d5e13a7 | WIT-2190-02 Vali-L9 | WIT-2190-02 Báscula Validación Línea 9 | 0217-FAM-EMP-LG9-BASCULAVALLG9 | MX PL Cuautitlan - Purina (0217) \ FAM \ EMP \ LG9 \ Báscula Validación | 300403381 | ICS4499-CHECK8601+ | METTLER TOLEDO | B328555455 | Bascula | Mass | kg | 0 | 50 |  |  | Analog readout | Mass | kg | 0 | 50 |  |  | 0 |  | 2 | -200 | 0 | 0 | 0 | month | 6 | 2026-04-01 |  |  |  | FALSE | 2 | 0 | 0 | 0 | 0 | 0 | 2 | 0 | 2 |  |  | customized | 10 | FALSE |  | 5 |  | 10 |  | 15 |  | 20 |  | 25 |  | 30 |  | 35 |  | 40 |  | 45 |  | 50 | [23 empty] | A - Mandatory
instrumentXmtr | ea0cc1b2-3ff1-4225-a641-b6fd31a52306 | WIT-2190-02 Vali-L9 | WIT-2190-02 Báscula Validación Línea 9 | 0217-FAM-EMP-LG9-BASCULAVALLG9 | MX PL Cuautitlan - Purina (0217) \ FAM \ EMP \ LG9 \ Báscula Validación | 300403381 | ICS4499-CHECK8601+ | METTLER TOLEDO | B328555455 | Bascula | Mass | kg | 0 | 40 |  |  | Analog readout | Mass | kg | 0 | 40 |  |  | 0 |  | 2 | -200 | 1 | 0 | 0 | month | 6 | 2026-04-01 |  |  |  | FALSE | 2 | 0 | 0 | 0 | 0 | 0 | 2 | 0 | 2 |  |  | customized | 10 | FALSE |  | 25 |  | 25 |  | 25 |  | 25 |  | 25 |  | 50 |  | 50 |  | 50 |  | 50 |  | 50 | [23 empty] | A - Mandatory
instrumentXmtr | 310011c8-a60e-41b7-97bb-342caf9ec8cf | PSH-3010.1-CLEAVER | Switch Presión Ventilador Quemador PSH-3010.1 | 217-FAM-SERVICIOS-VAPOR-CALDERA CLEAVER | MX PL Cuautitlan - Purina (0217) \ SER \ FAB \ VAP \ CALDERA500CC | PSH-3010.1-CLEAVER | S/N | Dwyer | 1626-10 | PSH | Pressure | inH2O | 2.2 | 2.48 | 1 |  | Analog readout | Pressure | inH2O | 2.2 | 2.48 |  |  | 0 |  | 2 | -200 | 0 | 0 | 0 | year | 1 | 2026-04-01 |  |  |  | FALSE | 2 | 0 | 0 | 0 | 0 | 0 | 2 | 0 | 2 |  |  | customized | 3 | FALSE |  | 2.2 |  | 2.48 |  | 2.2 | [37 empty] | A - Mandatory
instrumentXmtr | 12d1d32f-4cda-4e46-8348-f80ab83fcd1c | PSH-3010.1-CLEAVER | Switch Presión Ventilador Quemador PSH-3010.1 | 217-FAM-SERVICIOS-VAPOR-CALDERA CLEAVER | MX PL Cuautitlan - Purina (0217) \ SER \ FAB \ VAP \ CALDERA500CC | PSH-3010.1-CLEAVER | S/N | Dwyer | 1626-10 | PSH | Pressure | inH2O | 2.2 | 2.48 | 1 |  | Analog readout | Pressure | inH2O | 2.2 | 2.48 |  |  | 0 |  | 2 | -200 | 1 | 0 | 0 | year | 1 | 2026-04-01 |  |  |  | FALSE | 2 | 0 | 0 | 0 | 0 | 0 | 2 | 0 | 2 |  |  | customized | 3 | FALSE |  | 2.2 |  | 2.48 |  | 2.2 | [37 empty] | A - Mandatory
instrumentXmtr | 925e9890-c9d6-4bcd-b89a-029d7b540a02 | PSL-2002-CLEAVER | Interruptor Baja Presion Gas PSL-2002 | 217-FAM-SERVICIOS-VAPOR-CALDERA CLEAVER | MX PL Cuautitlan - Purina (0217) \ SER \ FAB \ VAP \ CALDERA500CC | PSL-2002-CLEAVER | S/N | Honeywell | S/N | PSL | Pressure | inH2O | 0 | 8 | 1 |  | Analog readout | Pressure | kgf/m² | 0 | 8 |  |  | 0 |  | 2 | -200 | 0 | 0 | 0 | year | 1 | 2026-04-02 |  |  |  | FALSE | 2 | 0 | 0 | 0 | 0 | 0 | 2 | 0 | 2 |  |  | customized | 1 | FALSE |  | 8 | [41 empty] | B - ATA
instrumentXmtr | 73d96e2e-b16f-4955-8f6a-4b350e1f99b2 | PSL-2002-CLEAVER | Interruptor Baja Presion Gas PSL-2002 | 217-FAM-SERVICIOS-VAPOR-CALDERA CLEAVER | MX PL Cuautitlan - Purina (0217) \ SER \ FAB \ VAP \ CALDERA500CC | PSL-2002-CLEAVER | S/N | Honeywell | S/N | PSL | Pressure | inH2O | 0 | 8 | 1 |  | Analog readout | Pressure | kgf/m² | 0 | 8 |  |  | 0 |  | 2 | -200 | 1 | 0 | 0 | year | 1 | 2026-04-02 |  |  |  | FALSE | 2 | 0 | 0 | 0 | 0 | 0 | 2 | 0 | 2 |  |  | customized | 1 | FALSE |  | 8 | [41 empty] | B - ATA
instrumentXmtr | 429f4f4f-3b22-4525-a794-a8a864758109 | PSHH-3010-CLEAVER | Interruptor Alta Alta Presión Vapor PSHH-3010 | 217-FAM-SERVICIOS-VAPOR-CALDERA CLEAVER | MX PL Cuautitlan - Purina (0217) \ SER \ FAB \ VAP \ CALDERA500CC | PSHH-3010-CLEAVER | S/N |  |  | PSHH | Pressure | kgf/m² | 7 | 7.5 | 1 |  | Analog readout | Pressure | kgf/m² | 7 | 7.5 |  |  | 0 |  | 2 | -200 | 1 | 0 | 0 | year | 1 | 2026-04-02 |  |  |  | FALSE | 2 | 0 | 0 | 0 | 0 | 0 | 2 | 0 | 2 |  |  | customized | 3 | FALSE |  | 7 |  | 7.5 |  | 7 | [37 empty] | A - Mandatory
instrumentXmtr | f8d95b78-00bf-4a4d-b4ee-c064bd8b00e4 | PSHH-3010-CLEAVER | Interruptor Alta Alta Presión Vapor PSHH-3010 | 217-FAM-SERVICIOS-VAPOR-CALDERA CLEAVER | MX PL Cuautitlan - Purina (0217) \ SER \ FAB \ VAP \ CALDERA500CC | PSHH-3010-CLEAVER | S/N |  |  | PSHH | Pressure | kgf/m² | 7 | 7.5 | 1 |  | Analog readout | Pressure | kgf/m² | 7 | 7.5 |  |  | 0 |  | 2 | -200 | 0 | 0 | 0 | year | 1 | 2026-04-02 |  |  |  | FALSE | 2 | 0 | 0 | 0 | 0 | 0 | 2 | 0 | 2 |  |  | customized | 3 | FALSE |  | 7 |  | 7.5 |  | 7 | [37 empty] | A - Mandatory
instrumentXmtr | 04f9a2f1-ca57-4772-8336-68894206f1ff | TE-4631 | Temperatura después del producto zona 2 | 0217-FAM-SCD-ST4-SECADOR4 | MX PL Cuautitlan - Purina (0217) \ FAM \ SCD \ ST4 | 300430659 | S/N | PYROMATION | S/N | TE | Temperature | °C | 33 | 200 |  | Pt100 α385 | Analog variable | Temperature | °C | 33 | 200 |  | Pt100 α385 |  |  | 2 | -200 | 0 | 0 | 0 | year | 1 | 2026-04-03 |  |  |  | FALSE | 2 | 0 | 0 | 0 | 0 | 0 | 2 | 0 | 2 |  |  | customized | 5 | FALSE |  | 33 |  | 116.5 |  | 200 |  | 116.5 |  | 33 | [33 empty] | B - ATA
instrumentXmtr | c25f2797-e6c9-4ea7-82ba-a166c85af76e | TE-4629 | Temperatura después del producto zona 1 | 0217-FAM-SCD-ST4-SECADOR4 | MX PL Cuautitlan - Purina (0217) \ FAM \ SCD \ ST4 | 300430658 | S/N | PYROMATION | S/N | TE | Temperature | °C | 33 | 200 |  | Pt100 α385 | Analog variable | Temperature | °C | 33 | 200 |  | Pt100 α385 |  |  | 2 | -200 | 0 | 0 | 0 | year | 1 | 2026-04-03 |  |  |  | FALSE | 2 | 0 | 0 | 0 | 0 | 0 | 2 | 0 | 2 |  |  | customized | 5 | FALSE |  | 33 |  | 116.5 |  | 200 |  | 116.5 |  | 33 | [33 empty] | B - ATA
instrumentXmtr | 35a0aafc-d095-4a3d-b08e-b82193c66e5d | TE-4633 | Temperatura después del producto zona 3 | 0217-FAM-SCD-ST4-SECADOR4 | MX PL Cuautitlan - Purina (0217) \ FAM \ SCD \ ST4 | 300430660 | S/N | PYROMATION | S/N | TE | Temperature | °C | 33 | 200 |  | Pt100 α385 | Analog variable | Temperature | °C | 33 | 200 |  | Pt100 α385 |  |  | 2 | -200 | 0 | 0 | 0 | year | 1 | 2026-04-03 |  |  |  | FALSE | 2 | 0 | 0 | 0 | 0 | 0 | 2 | 0 | 2 |  |  | customized | 5 | FALSE |  | 33 |  | 116.5 |  | 200 |  | 116.5 |  | 33 | [33 empty] | B - ATA
instrumentXmtr | 006fff02-3b91-49f8-849e-ee0aaf135d54 | TE-4604 | Temperatura aire de proceso zona 1 (antes de prod) | 0217-FAM-SCD-ST4-SECADOR4 | MX PL Cuautitlan - Purina (0217) \ FAM \ SCD \ ST4 | 300430645 | S/N | PYROMATION | S/N | TE | Temperature | °C | 33 | 200 |  | Pt100 α385 | Analog variable | Temperature | °C | 33 | 200 |  | Pt100 α385 |  |  | 2 | -200 | 0 | 0 | 0 | year | 1 | 2026-04-03 |  |  |  | FALSE | 2 | 0 | 0 | 0 | 0 | 0 | 2 | 0 | 2 |  |  | customized | 5 | FALSE |  | 33 |  | 116.5 |  | 200 |  | 116.5 |  | 33 | [33 empty] | B - ATA
instrumentXmtr | b0d6c25f-63c1-4dac-8205-d99d6cf5257d | TE-2401 | Temp. Reactor TE-2401 | 0217-FAM-COC-FLA-TQREACTOR | MX PL Cuautitlan - Purina (0217) \ FAM \ COC \ FLA \ TQREACTOR | 300285881 | Sensor | Endres+Hausser |  | RTD | Temperature | °C | 33 | 100 |  | Pt100 α385 | Analog variable | Temperature | °C | 33 | 100 |  | Pt100 α385 |  |  | 2 | -200 | 0 | 0 | 0 | day | 90 | 2026-04-03 06:00 |  |  |  | FALSE | 2 | 0 | 0 | 0 | 0 | 0 | 2 | 0 | 2 |  |  | customized | 7 | FALSE |  | 33 |  | 55.33 |  | 77.67 |  | 100 |  | 77.67 |  | 55.33 |  | 33 | [29 empty] | A - Mandatory
instrumentXmtr | 3032bf87-d940-4f4e-a470-70b24a520875 | PT-89-01.02 | Transmisor Presión PT-89.01.02 | 0217-SER-FAB-RFL-CONDENSADOR | MX PL Cuautitlan - Purina (0217) \ SER \ FAB \ RFL \ CONDENSADOR | 300468470 | AKS 33 | Danfoss |  | Transmisor de Presión Salida Intercambiador | Pressure | bar | -1 | 10 | 1 |  | Analog variable | Current | mA | 4 | 20 |  |  |  |  | 2 | -200 | 0 | 0 | 0 | day | 180 | 2026-04-04 |  |  |  | FALSE | 2 | 0 | 0 | 0 | 0 | 0 | 2 | 0 | 3 |  |  | up-down | 5 | FALSE | 0.0001 | -1.0000 |  | 1.7500 |  | 4.5000 |  | 7.2500 |  | 10.0000 |  | 7.2500 |  | 4.5000 |  | 1.7500 |  | -1.0000
instrumentXmtr | 10eb5ffe-f74a-48cd-a8ce-7456cf37c2ba | PT-89-01.01 | Transmisor Presión PT-89.01.01 | 0217-SER-FAB-RFL-CONDENSADOR | MX PL Cuautitlan - Purina (0217) \ SER \ FAB \ RFL \ CONDENSADOR | 300468465 | AKS 33 | Danfoss | 24431477 | Transmisor de Presión Entrada Intercambiador | Pressure | bar | -1 | 10 | 1 |  | Analog variable | Current | mA | 4 | 20 |  |  |  |  | 2 | -200 | 0 | 0 | 0 | day | 180 | 2026-04-04 |  |  |  | FALSE | 2 | 0 | 0 | 0 | 0 | 0 | 2 | 0 | 3 |  |  | up-down | 5 | FALSE | 0.0001 | -1.0000 |  | 1.7500 |  | 4.5000 |  | 7.2500 |  | 10.0000 |  | 7.2500 |  | 4.5000 |  | 1.7500 |  | -1.0000
instrumentXmtr | 751c67c2-341e-4b8f-93d1-5ca3b47040dd | LJEXC31-T14051 STD | PCC_LJEXC31-T14051 STD | 0217-FAM-EXT-ST1-EXTRUSOR3-LUMJACKSTD | MX PL Cuautitlan - Purina (0217) \ FAM \ EXT \ ST1 \ EXTRUSOR3 \ LUMJACKSTD | LJEXC31-T14051 STD | Termopar tipo T | PYROMATION |  | Sensor Temperatura punta Extrusor | Temperature | °C | 33 | 140 |  | T Cu/CuNi | Analog variable | Temperature | °C | 33 | 140 |  | T Cu/CuNi |  |  | 2 | -201 | 0 | 0 | 0 | month | 2 | 2026-04-05 |  |  |  | FALSE | 2 | 0 | 0 | 0 | 0 | 0 | 2 | 0 | 2 |  |  | customized | 7 | FALSE |  | 33.000 |  | 76.50 |  | 120.00 |  | 140.00 |  | 120.00 |  | 76.50 |  | 33.00 | [29 empty] | A - Mandatory
instrumentXmtr | 53a3f4de-fa1c-4bc7-b115-f80d0863a47c | LJEXC31-T14050 STD | PCC_LJEXC31-T14050 STD | 0217-FAM-EXT-ST1-EXTRUSOR3-LUMJACKSTD | MX PL Cuautitlan - Purina (0217) \ FAM \ EXT \ ST1 \ EXTRUSOR3 \ LUMJACKSTD | LJEXC31-T14050 STD | Termopar tipo T | PYROMATION |  | Sensor Temperatura punta Extrusor | Temperature | °C | 33 | 140 |  | T Cu/CuNi | Analog variable | Temperature | °C | 33 | 140 |  | T Cu/CuNi |  |  | 2 | -201 | 0 | 0 | 0 | month | 2 | 2026-04-05 |  |  |  | FALSE | 2 | 0 | 0 | 0 | 0 | 0 | 2 | 0 | 2 |  |  | customized | 7 | FALSE |  | 33.000 |  | 76.50 |  | 120.00 |  | 140.00 |  | 120.00 |  | 76.50 |  | 33.00 | [29 empty] | A - Mandatory
instrumentXmtr | da1fed70-762e-4594-bb93-21d8ad82d14e | PSH-3010-CLEAVER | Interruptor Alta Presión Vapor PSH-3010 | 217-FAM-SERVICIOS-VAPOR-CALDERA CLEAVER | MX PL Cuautitlan - Purina (0217) \ SER \ FAB \ VAP \ CALDERA500CC | PSH-3010-CLEAVER | S/N | Honeywell | P7810C,D | PSH | Pressure | kgf/m² | 7 | 7.35 | 1 |  | Analog readout | Pressure | kgf/m² | 7 | 7.35 |  |  | 0 |  | 2 | -200 | 0 | 0 | 0 | year | 1 | 2026-04-05 |  |  |  | FALSE | 2 | 0 | 0 | 0 | 0 | 0 | 2 | 0 | 2 |  |  | customized | 3 | FALSE |  | 7 |  | 7.35 |  | 7 | [37 empty] | A - Mandatory
instrumentXmtr | ba61be52-d05f-4ffe-aae2-3e3215b5407a | PSH-3010-CLEAVER | Interruptor Alta Presión Vapor PSH-3010 | 217-FAM-SERVICIOS-VAPOR-CALDERA CLEAVER | MX PL Cuautitlan - Purina (0217) \ SER \ FAB \ VAP \ CALDERA500CC | PSH-3010-CLEAVER | S/N | Honeywell | P7810C,D | PSH | Pressure | kgf/m² | 7 | 7.35 | 1 |  | Analog readout | Pressure | kgf/m² | 7 | 7.35 |  |  | 0 |  | 2 | -200 | 1 | 0 | 0 | year | 1 | 2026-04-05 |  |  |  | FALSE | 2 | 0 | 0 | 0 | 0 | 0 | 2 | 0 | 2 |  |  | customized | 3 | FALSE |  | 7 |  | 7.35 |  | 7 | [37 empty] | A - Mandatory
instrumentXmtr | 757b8748-e4c3-4ad4-979b-a984d9b3081a | PSH-2002-CLEAVER | Interruptor Alta Presion Gas PSH-2002 | 217-FAM-SERVICIOS-VAPOR-CALDERA CLEAVER | MX PL Cuautitlan - Purina (0217) \ SER \ FAB \ VAP \ CALDERA500CC | PSH-2002-CLEAVER | S/N | Honeywell | 1916D | PSH | Pressure | inH2O | 52 | 56 | 1 |  | Analog readout | Pressure | inH2O | 52 | 56 |  |  | 0 |  | 2 | -200 | 0 | 0 | 0 | year | 1 | 2026-04-06 |  |  |  | FALSE | 2 | 0 | 0 | 0 | 0 | 0 | 2 | 0 | 2 |  |  | customized | 3 | FALSE |  | 52 |  | 56 |  | 52 | [37 empty] | B - ATA
instrumentXmtr | b84348fe-1330-46e8-9240-d70d28b97119 | PSH-2002-CLEAVER | Interruptor Alta Presion Gas PSH-2002 | 217-FAM-SERVICIOS-VAPOR-CALDERA CLEAVER | MX PL Cuautitlan - Purina (0217) \ SER \ FAB \ VAP \ CALDERA500CC | PSH-2002-CLEAVER | S/N | Honeywell | 1916D | PSH | Pressure | inH2O | 52 | 56 | 1 |  | Analog readout | Pressure | inH2O | 52 | 56 |  |  | 0 |  | 2 | -200 | 1 | 0 | 0 | year | 1 | 2026-04-06 |  |  |  | FALSE | 2 | 0 | 0 | 0 | 0 | 0 | 2 | 0 | 2 |  |  | customized | 3 | FALSE |  | 52 |  | 56 |  | 52 | [37 empty] | B - ATA
instrumentXmtr | ede6fbdb-4159-4075-9326-03a8e57da773 | PT-90.01.02 | Transmisor Presion PT-90.01.02 | 0217-SER-FAB-RFL-ENFRIADOR | MX PL Cuautitlan - Purina (0217) \ SER \ FAB \ RFL \ ENFRIADOR | 300468471 | AKS 33 | Danfoss |  | Transmisor de Presión Entrada Intercambiador | Pressure | bar | -1 | 10 | 1 |  | Analog variable | Current | mA | 4 | 20 |  |  |  |  | 2 | -200 | 0 | 0 | 0 | day | 180 | 2026-04-07 |  |  |  | FALSE | 2 | 0 | 0 | 0 | 0 | 0 | 2 | 0 | 3 |  |  | up-down | 5 | FALSE | 0.0001 | -1.0000 |  | 1.7500 |  | 4.5000 |  | 7.2500 |  | 10.0000 |  | 7.2500 |  | 4.5000 |  | 1.7500 |  | -1.0000
instrumentXmtr | 2cad3d8d-3bc9-493a-a958-11212f8cd24c | PT-90.01.03 | Transmisor Presión PT-90.01.03 | 0217-SER-FAB-RFL-ENFRIADOR | MX PL Cuautitlan - Purina (0217) \ SER \ FAB \ RFL \ ENFRIADOR | 300468472 | AKS 33 | Danfoss |  | Transmisor de Presión Salida Intercambiador | Pressure | bar | -1 | 10 | 1 |  | Analog variable | Current | mA | 4 | 20 |  |  |  |  | 2 | -200 | 0 | 0 | 0 | day | 180 | 2026-04-07 |  |  |  | FALSE | 2 | 0 | 0 | 0 | 0 | 0 | 2 | 0 | 3 |  |  | up-down | 5 | FALSE | 0.0001 | -1.0000 |  | 1.7500 |  | 4.5000 |  | 7.2500 |  | 10.0000 |  | 7.2500 |  | 4.5000 |  | 1.7500 |  | -1.0000
instrumentXmtr | fbd288a8-2151-494b-b307-67317c677f5c | TT-91.01.01 | Transmisor Temperatura TT-91.01.01 | 0217-SER-FAB-RFL-ENFRIADOR | MX PL Cuautitlan - Purina (0217) \ SER \ FAB \ RFL \ ENFRIADOR | 300467047 | 7020N050P050C1 | RTD COMPANY | 7020N050P050C1 | Transmisor Temperatura Amoniaco Salida Evaporador | Temperature | °C | -25 | 50 |  |  | Analog variable | Current | mA | 4 | 20 |  |  |  |  | 2 | -200 | 0 | 0 | 0 | day | 180 | 2026-04-07 |  |  |  | FALSE | 2 | 0 | 0 | 0 | 0 | 0 | 2 | 0 | 3 |  |  | up-down | 5 | FALSE | 0.0001 | -25.0000 |  | -6.2500 |  | 12.5000 |  | 31.2500 |  | 50.0000 |  | 31.2500 |  | 12.5000 |  | -6.2500 |  | -25.0000
instrumentXmtr | 4c540deb-6b19-4078-9dba-85a4e0ba8933 | TT-90.01.02 | Transmisor Temperatura TT-90.01.02 | 0217-SER-FAB-RFL-ENFRIADOR | MX PL Cuautitlan - Purina (0217) \ SER \ FAB \ RFL \ ENFRIADOR | 300467055 | 7020N050P050C1 | RTD COMPANY | 55E2400212693 | Transmisor de Temperatura | Temperature | °C | -25 | 50 |  |  | Analog variable | Current | mA | 4 | 20 |  |  |  |  | 2 | -200 | 0 | 0 | 0 | day | 180 | 2026-04-07 |  |  |  | FALSE | 2 | 0 | 0 | 0 | 0 | 0 | 2 | 0 | 3 |  |  | up-down | 5 | FALSE | 0.0001 | -25.0000 |  | -6.2500 |  | 12.5000 |  | 31.2500 |  | 50.0000 |  | 31.2500 |  | 12.5000 |  | -6.2500 |  | -25.0000
instrumentXmtr | dadef3f3-e515-4e84-99ae-d696672d0f25 | PT-91.01.01 | Transmisor Presion PT-91.01.01 | 0217-SER-FAB-RFL-ENFRIADOR | MX PL Cuautitlan - Purina (0217) \ SER \ FAB \ RFL \ ENFRIADOR | 300468473 | AKS 33 | Danfoss |  | Transmisor de Presión Salida Intercambiador | Pressure | bar | -1 | 16 | 1 |  | Analog variable | Current | mA | 4 | 20 |  |  |  |  | 2 | -200 | 0 | 0 | 0 | day | 180 | 2026-04-07 |  |  |  | FALSE | 2 | 0 | 0 | 0 | 0 | 0 | 2 | 0 | 3 |  |  | up-down | 5 | FALSE | 0.0001 | -1.0000 |  | 3.2500 |  | 7.5000 |  | 11.7500 |  | 16.0000 |  | 11.7500 |  | 7.5000 |  | 3.2500 |  | -1.0000
instrumentXmtr | 40255436-7292-4fc5-aaa6-de6a4d36d737 | TT-90.01.03 | Transmisor Temperatura TT-90.01.03 | 0217-SER-FAB-RFL-ENFRIADOR | MX PL Cuautitlan - Purina (0217) \ SER \ FAB \ RFL \ ENFRIADOR | 300467057 | 7020N050P050C1 | RTD COMPANY |  | Transmisor de Temperatura | Temperature | °C | -25 | 50 |  |  | Analog variable | Current | mA | 4 | 20 |  |  |  |  | 2 | -200 | 0 | 0 | 0 | day | 180 | 2026-04-07 |  |  |  | FALSE | 2 | 0 | 0 | 0 | 0 | 0 | 2 | 0 | 3 |  |  | up-down | 5 | FALSE | 0.0001 | -25.0000 |  | -6.2500 |  | 12.5000 |  | 31.2500 |  | 50.0000 |  | 31.2500 |  | 12.5000 |  | -6.2500 |  | -25.0000
instrumentXmtr | 042009a5-22b6-427d-83ff-1947562d71a8 | LJEXA31-T14050 STD | PCC_LJEXA31-T14050 STD | 0217-FAM-EXT-ST1-EXTRUSOR1-LUMJACKSTD | MX PL Cuautitlan - Purina (0217) \ FAM \ EXT \ ST1 \ EXTRUSOR1 \ LUMJACKSTD | LJEXA31-T14050 STD | Termopar tipo T | PYROMATION |  | Sensor Temperatura punta Extrusor | Temperature | °C | 33 | 140 |  | T Cu/CuNi | Analog variable | Temperature | °C | 33 | 140 |  | T Cu/CuNi |  |  | 2 | -200 | 0 | 0 | 0 | month | 2 | 2026-04-07 03:27 |  |  |  | FALSE | 2 | 0 | 0 | 0 | 0 | 0 | 2 | 0 | 2 |  |  | customized | 7 | FALSE |  | 33.000 |  | 76.50 |  | 120.00 |  | 140.00 |  | 120.00 |  | 76.50 |  | 33.00 | [29 empty] | A - Mandatory
instrumentXmtr | 8331a039-beaa-4c82-b10f-13e992484e99 | LJEXA31-T14051 STD | PCC_LJEXA31-T14051 STD | 0217-FAM-EXT-ST1-EXTRUSOR1-LUMJACKSTD | MX PL Cuautitlan - Purina (0217) \ FAM \ EXT \ ST1 \ EXTRUSOR1 \ LUMJACKSTD | LJEXA31-T14051 STD | Termopar tipo T | PYROMATION |  | Sensor Temperatura punta Extrusor | Temperature | °C | 33 | 140 |  | T Cu/CuNi | Analog variable | Temperature | °C | 33 | 140 |  | T Cu/CuNi |  |  | 2 | -201 | 0 | 0 | 0 | month | 2 | 2026-04-07 03:30 |  |  |  | FALSE | 2 | 0 | 0 | 0 | 0 | 0 | 2 | 0 | 2 |  |  | customized | 7 | FALSE |  | 33.000 |  | 76.50 |  | 120.00 |  | 140.00 |  | 120.00 |  | 76.50 |  | 33.00 | [29 empty] | A - Mandatory
instrumentXmtr | 584abcb1-eb7a-439b-8d04-887939c4a97a | DR41-PSL 11007 | Switch Presión Entrada Q1-Q2 DR41-PSL 11007 | 0217-FAM-SCD-ST1-SECADOR1 | MX PL Cuautitlan - Purina (0217) \ FAM \ SCD \ ST1 | 300347103 | RLGP-G .5 - 4" W.C. | DUNGS | RLGP-G .5 - 4" W.C. | INSTRUMENT | Pressure | inH2O | 0.5 | 4 | 1 |  | Analog readout | Pressure | inH2O | 0.5 | 4 |  |  | 0 |  | 2 | -200 | 0 | 0 | 0 | month | 6 | 2026-04-09 |  |  |  | FALSE | 2 | 0 | 0 | 0 | 0 | 0 | 2 | 0 | 0 |  |  | customized | 3 | TRUE |  | 2.0 |  | 2.0 |  | 2.0 | [37 empty] | A - Mandatory
instrumentXmtr | cd40adb7-519e-4980-a993-aebb41f2d641 | DR41-PSH 11002 | Switch Presión Alta Q1 Q2 DR41-PSH 11002 | 0217-FAM-SCD-ST1-SECADOR1 | MX PL Cuautitlan - Purina (0217) \ FAM \ SCD \ ST1 | 300347102 | GMH-A4-4-6 | DUNGS | GMH-A4-4-6 | INSTRUMENT | Pressure | inH2O | 12 | 60 | 1 |  | Analog readout | Pressure | inH2O | 12 | 60 |  |  | 0 |  | 2 | -200 | 0 | 0 | 0 | month | 6 | 2026-04-09 |  |  |  | FALSE | 2 | 0 | 0 | 0 | 0 | 0 | 2 | 0 | 2 |  |  | customized | 3 | FALSE |  | 35 |  | 35 |  | 35 | [37 empty] | A - Mandatory
instrumentXmtr | 46d27985-5229-456d-8eae-1f0df04a6ada | WIT-1102-01 Vali-L1Y2 | WIT-1102-01 Báscula Validación Línea 1 y 2 | 0217-FAM-EMP-LC1-BASCULAVALLC1YLC2 | MX PL Cuautitlan - Purina (0217) \ FAM \ EMP \ LC1 \ Báscula Validación LC1 y LC2 | 300403447 | SW | METTLER TOLEDO | 5201798-5DC | Bascula | Mass | kg | 0 | 6 |  |  | Analog readout | Mass | kg | 0 | 6 |  |  | 0 |  | 2 | -200 | 1 | 0 | 0 | month | 6 | 2026-04-10 |  |  |  | FALSE | 2 | 0 | 0 | 0 | 0 | 0 | 2 | 0 | 2 |  |  | customized | 3 | FALSE |  | 1 |  | 1 |  | 1 | [37 empty] | A - Mandatory
instrumentXmtr | a87c92e6-27c2-4047-bc30-3e7bac93d6d7 | WIT-1102-01 Vali-L1Y2 | WIT-1102-01 Báscula Validación Línea 1 y 2 | 0217-FAM-EMP-LC1-BASCULAVALLC1YLC2 | MX PL Cuautitlan - Purina (0217) \ FAM \ EMP \ LC1 \ Báscula Validación LC1 y LC2 | 300403447 | SW | METTLER TOLEDO | 5201798-5DC | Bascula | Mass | kg | 0 | 6 |  |  | Analog readout | Mass | kg | 0 | 6 |  |  | 0 |  | 2 | -200 | 1 | 0 | 0 | month | 6 | 2026-04-10 |  |  |  | FALSE | 2 | 0 | 0 | 0 | 0 | 0 | 2 | 0 | 2 |  |  | customized | 6 | FALSE |  | 0.5 |  | 1 |  | 1.5 |  | 2 |  | 2.5 |  | 3 | [31 empty] | A - Mandatory
instrumentXmtr | dd6f30b7-6ede-4c4e-8c6e-aeaf78162a72 | WIT-1102-01 Vali-L1Y2 | WIT-1102-01 Báscula Validación Línea 1 y 2 | 0217-FAM-EMP-LC1-BASCULAVALLC1YLC2 | MX PL Cuautitlan - Purina (0217) \ FAM \ EMP \ LC1 \ Báscula Validación LC1 y LC2 | 300403447 | SW | METTLER TOLEDO | 5201798-5DC | Bascula | Mass | kg | 0 | 6 |  |  | Analog readout | Mass | kg | 0 | 6 |  |  | 0 |  | 2 | -200 | 0 | 0 | 0 | month | 6 | 2026-04-10 |  |  |  | FALSE | 2 | 0 | 0 | 0 | 0 | 0 | 2 | 0 | 2 |  |  | customized | 6 | FALSE |  | 1 |  | 1 |  | 1 |  | 2 |  | 2 |  | 2 | [31 empty] | A - Mandatory
instrumentXmtr | 96733113-e376-4faa-8bec-acacc97a8d63 | EXA34_T12010 | Temp. Trans. PC TE-E1S4 | 0217-FAM-EXT-ST4-ACONDICIONADOREXT1 | MX PL Cuautitlan - Purina (0217) \ FAM \ EXT \ ST4 \ ACONDICIONADOREXT1 | 300285138 | TM411-4RE90/0 | Endress+Hausser | W9001D23457 | INSTRUMENT | Temperature | °C | 33 | 100 |  | Pt100 α385 | Analog variable | Temperature | °C | 33 | 100 |  | Pt100 α385 |  |  | 2 | -200 | 0 | 0 | 0 | day | 90 | 2026-04-11 |  |  |  | FALSE | 2 | 0 | 0 | 0 | 0 | 0 | 2 | 0 | 2 |  |  | customized | 7 | FALSE |  | 33 |  | 55.33 |  | 77.67 |  | 100 |  | 77.67 |  | 55.33 |  | 33 | [29 empty] | A - Mandatory
instrumentXmtr | 9f86e77a-0075-45ae-a7cc-b5b2a174961c | EXA34_T12010 | Temp. Trans. PC TE-E1S4 | 0217-FAM-EXT-ST4-ACONDICIONADOREXT1 | MX PL Cuautitlan - Purina (0217) \ FAM \ EXT \ ST4 \ ACONDICIONADOREXT1 | 300285138 | TM411-4RE90/0 | Endress+Hausser | W9001D23457 | INSTRUMENT | Temperature | °C | 33 | 100 |  | Pt100 α385 | Analog readout | Custom | °c | 33 | 100 |  |  | 0 |  | 2 | -200 | 0 | 0 | 0 | day | 90 | 2026-04-11 |  |  |  | FALSE | 2 | 0 | 0 | 0 | 0 | 0 | 2 | 0 | 2 |  |  | customized | 7 | FALSE |  | 33 |  | 55.33 |  | 77.67 |  | 100 |  | 77.67 |  | 55.33 |  | 33 | [29 empty] | A - Mandatory
instrumentXmtr | 209bb4cf-b818-4b28-a9e9-b8ba92474c0c | EXB34_T12010 | Temp. Trans. PC TE-E2S4 | 0217-FAM-EXT-ST4-ACONDICIONADOREXT2 | MX PL Cuautitlan - Purina (0217) \ FAM \ EXT \ ST4 \ ACONDICIONADOREXT2 | 300285139 | TM411-4RE90/0 | Endress+Hausser | 1843202 | INSTRUMENT | Temperature | °C | 33 | 100 |  | Pt100 α385 | Analog variable | Temperature | °C | 33 | 100 |  | Pt100 α385 |  |  | 2 | -200 | 0 | 0 | 0 | day | 90 | 2026-04-12 |  |  |  | FALSE | 2 | 0 | 0 | 0 | 0 | 0 | 2 | 0 | 2 |  |  | customized | 7 | FALSE |  | 33 |  | 55.33 |  | 77.67 |  | 100 |  | 77.67 |  | 55.33 |  | 33 | [29 empty] | A - Mandatory
instrumentXmtr | ff3633ef-ae48-4224-91d8-bf4aa0a19e06 | EXB34_T12010 | Temp. Trans. PC TE-E2S4 | 0217-FAM-EXT-ST4-ACONDICIONADOREXT2 | MX PL Cuautitlan - Purina (0217) \ FAM \ EXT \ ST4 \ ACONDICIONADOREXT2 | 300285139 | TM411-4RE90/0 | Endress+Hausser | 1843202 | INSTRUMENT | Temperature | °C | 33 | 100 |  | Pt100 α385 | Analog variable | Temperature | °C | 33 | 100 |  | Pt100 α385 |  |  | 2 | -200 | 0 | 0 | 0 | day | 90 | 2026-04-12 |  |  |  | FALSE | 2 | 0 | 0 | 0 | 0 | 0 | 2 | 0 | 2 |  |  | customized | 7 | FALSE |  | 33 |  | 55.33 |  | 77.67 |  | 100 |  | 77.67 |  | 55.33 |  | 33 | [29 empty] | A - Mandatory
instrumentXmtr | 64c87393-28e5-4f61-8b46-2ce578b425e5 | MP22_TT10254 | Temp Cam. MP22_TT10254 | 0217-FAM-MYP-MS2-MOLINO10201 | MX PL Cuautitlan - Purina (0217) \ FAM \ MYP \ MS2 \ MOLINO10201 | 300286124 | UXE-26551-021 1*PT100/B/4 | SCHNEIDER | 146826019 | RTD | Temperature | °C | 33 | 120 |  | Pt100 α385 | Analog variable | Temperature | °C | 33 | 120 |  | Pt100 α385 |  |  | 2 | -200 | 0 | 0 | 0 | month | 3 | 2026-04-12 16:42 |  |  |  | FALSE | 2 | 0 | 0 | 0 | 0 | 0 | 3 | 3 | 2 |  |  | customized | 5 | FALSE |  | 33 |  | 76.5 |  | 120 |  | 76.5 |  | 33 | [33 empty] | A - Mandatory
instrumentXmtr | e64702b6-7e7a-4057-b8b8-0fb7aea45362 | MP22_TT10255 | Temp Cam. MP22_TT10255 | 0217-FAM-MYP-MS2-MOLINO10201 | MX PL Cuautitlan - Purina (0217) \ FAM \ MYP \ MS2 \ MOLINO10201 | 300286134 | UXE-26551-021 1*PT100/B/4 | SCHNEIDER | 146826019 | RTD | Temperature | °C | 33 | 120 |  | Pt100 α385 | Analog variable | Temperature | °C | 33 | 120 |  | Pt100 α385 |  |  | 2 | -200 | 0 | 0 | 0 | month | 3 | 2026-04-12 19:14 |  |  |  | FALSE | 2 | 0 | 0 | 0 | 0 | 0 | 3 | 3 | 2 |  |  | customized | 5 | FALSE |  | 33 |  | 76.5 |  | 120 |  | 76.5 |  | 33 | [33 empty] | A - Mandatory
instrumentXmtr | 8e511bf4-fd23-4d7d-be71-0c1cb8106ee6 | EXC34_T12010 | Temp. Trans. PC TE-E3S4 | 0217-FAM-EXT-ST4-ACONDICIONADOREXT3 | MX PL Cuautitlan - Purina (0217) \ FAM \ EXT \ ST4 \ ACONDICIONADOREXT3 | 300285141 | TM411-4RE90/0 | Endress+Hausser | 31847 | INSTRUMENT | Temperature | °C | 33 | 100 |  | Pt100 α385 | Analog variable | Temperature | °C | 33 | 100 |  | Pt100 α385 |  |  | 2 | -200 | 0 | 0 | 0 | day | 90 | 2026-04-13 |  |  |  | FALSE | 2 | 0 | 0 | 0 | 0 | 0 | 2 | 0 | 2 |  |  | customized | 7 | FALSE |  | 33 |  | 55.33 |  | 77.67 |  | 100 |  | 77.67 |  | 55.33 |  | 33 | [29 empty] | A - Mandatory
instrumentXmtr | 8d254cdd-92dd-4b2d-ac91-dd9119c1fada | EXC34_T12010 | Temp. Trans. PC TE-E3S4 | 0217-FAM-EXT-ST4-ACONDICIONADOREXT3 | MX PL Cuautitlan - Purina (0217) \ FAM \ EXT \ ST4 \ ACONDICIONADOREXT3 | 300285141 | TM411-4RE90/0 | Endress+Hausser | 31847 | INSTRUMENT | Temperature | °C | 33 | 100 |  | Pt100 α385 | Analog variable | Temperature | °C | 33 | 100 |  | Pt100 α385 |  |  | 2 | -200 | 0 | 0 | 0 | day | 90 | 2026-04-13 |  |  |  | FALSE | 2 | 0 | 0 | 0 | 0 | 0 | 2 | 0 | 2 |  |  | customized | 7 | FALSE |  | 33 |  | 55.33 |  | 77.67 |  | 100 |  | 77.67 |  | 55.33 |  | 33 | [29 empty] | A - Mandatory
instrumentXmtr | b4e652df-a367-4cf5-a858-d7e565467cb1 | EXA32_T12010 | Temp. Trans. PCC TE-E1S2 | 0217-FAM-EXT-ST2-ACONDICIONADOREXT1 | MX PL Cuautitlan - Purina (0217) \ FAM \ EXT \ ST2 \ ACONDICIONADOREXT1 | 300280556 | TM411-4RE90/0 | Endres+Hausser | RA03FB23457 | INSTRUMENT | Temperature | °C | 33 | 100 |  | Pt100 α385 | Analog variable | Temperature | °C | 33 | 100 |  | Pt100 α385 |  |  | 2 | -200 | 0 | 0 | 0 | day | 90 | 2026-04-13 01:29 |  |  |  | FALSE | 2 | 0 | 0 | 0 | 0 | 0 | 2 | 0 | 2 |  |  | customized | 7 | FALSE |  | 33 |  | 55.33 |  | 77.67 |  | 100 |  | 77.67 |  | 55.33 |  | 33 | [29 empty] | A - Mandatory
instrumentXmtr | 17a1f651-ad61-49bb-bca9-fb748303752b | EXA32_T12010 | Temp. Trans. PCC TE-E1S2 | 0217-FAM-EXT-ST2-ACONDICIONADOREXT1 | MX PL Cuautitlan - Purina (0217) \ FAM \ EXT \ ST2 \ ACONDICIONADOREXT1 | 300280556 | TM411-4RE90/0 | Endres+Hausser | RA03FB23457 | INSTRUMENT | Temperature | °C | 33 | 100 |  | Pt100 α385 | Analog variable | Temperature | °C | 33 | 100 |  | Pt100 α385 |  |  | 2 | -200 | 1 | 0 | 0 | day | 90 | 2026-04-13 02:08 |  |  |  | FALSE | 2 | 0 | 0 | 0 | 0 | 0 | 2 | 0 | 2 |  |  | customized | 7 | FALSE |  | 33 |  | 55.33 |  | 77.67 |  | 100 |  | 77.67 |  | 55.33 |  | 33 | [29 empty] | A - Mandatory
instrumentXmtr | 94ac6c50-9ef9-4dc1-a9e2-d6eec5a83ae5 | LJEXA32-T14050 STD | PCC_LJEXA32-T14050 STD | 0217-FAM-EXT-ST2-EXTRUSOR1-LUMJACKSTD | MX PL Cuautitlan - Purina (0217) \ FAM \ EXT \ ST2 \ EXTRUSOR1 \ LUMJACKSTD | LJEXA32-T14050 STD | Termopar tipo T | PYROMATION |  | Sensor Temperatura punta Extrusor | Temperature | °C | 33 | 140 |  | T Cu/CuNi | Analog variable | Temperature | °C | 33 | 140 |  | T Cu/CuNi |  |  | 2 | -200 | 0 | 0 | 0 | month | 2 | 2026-04-13 06:00 |  |  |  | FALSE | 2 | 0 | 0 | 0 | 0 | 0 | 2 | 0 | 2 |  |  | customized | 7 | FALSE |  | 33.000 |  | 76.50 |  | 120.00 |  | 140.00 |  | 120.00 |  | 76.50 |  | 33.00 | [29 empty] | A - Mandatory
instrumentXmtr | e386bcf1-84df-437f-bd8d-a77b8b2e82b0 | EXB32_T12010 | Temp. Trans. PCC TE-E2S2 | 0217-FAM-EXT-ST2-ACONDICIONADOREXT2 | MX PL Cuautitlan - Purina (0217) \ FAM \ EXT \ ST2 \ ACONDICIONADOREXT2 | 300280626 | TM4 11-4RE90/0 | Endres+Hausser | T6045023457 | INSTRUMENT | Temperature | °C | 33 | 100 |  | Pt100 α385 | Analog variable | Temperature | °C | 33 | 100 |  | Pt100 α385 |  |  | 2 | -200 | 0 | 0 | 0 | day | 90 | 2026-04-13 15:10 |  |  |  | FALSE | 2 | 0 | 0 | 0 | 0 | 0 | 2 | 0 | 2 |  |  | customized | 7 | FALSE |  | 33 |  | 55.33 |  | 77.67 |  | 100 |  | 77.67 |  | 55.33 |  | 33 | [29 empty] | A - Mandatory
instrumentXmtr | 57dad318-d67a-43ff-ba4c-5985c5b4f401 | LJEXB31-T14050 STD | PCC_LJEXB31-T14050 STD | 0217-FAM-EXT-ST1-EXTRUSOR2-LUMJACKSTD | MX PL Cuautitlan - Purina (0217) \ FAM \ EXT \ ST1 \ EXTRUSOR2 \ LUMJACKSTD | LJEXB31-T14050 STD - copy | Termopar tipo T | PYROMATION |  | Sensor Temperatura punta Extrusor | Temperature | °C | 33 | 140 |  | T Cu/CuNi | Analog variable | Temperature | °C | 33 | 140 |  | T Cu/CuNi |  |  | 2 | -201 | 0 | 0 | 0 | month | 2 | 2026-04-13 15:42 |  |  |  | FALSE | 2 | 0 | 0 | 0 | 0 | 0 | 2 | 0 | 2 |  |  | customized | 7 | FALSE |  | 33.000 |  | 76.50 |  | 120.00 |  | 140.00 |  | 120.00 |  | 76.50 |  | 33.00 | [29 empty] | A - Mandatory
instrumentXmtr | d96fad2d-803c-4fda-a9e8-d5d41ee41c54 | LJEXB31-T14051 STD | PCC_LJEXB31-T14051 STD | 0217-FAM-EXT-ST1-EXTRUSOR2-LUMJACKSTD | MX PL Cuautitlan - Purina (0217) \ FAM \ EXT \ ST1 \ EXTRUSOR2 \ LUMJACKSTD | LJEXB31-T14051 STD | Termopar tipo T | PYROMATION |  | Sensor Temperatura punta Extrusor | Temperature | °C | 33 | 140 |  | T Cu/CuNi | Analog variable | Temperature | °C | 33 | 140 |  | T Cu/CuNi |  |  | 2 | -201 | 0 | 0 | 0 | month | 2 | 2026-04-13 15:49 |  |  |  | FALSE | 2 | 0 | 0 | 0 | 0 | 0 | 2 | 0 | 2 |  |  | customized | 7 | FALSE |  | 33.000 |  | 76.50 |  | 120.00 |  | 140.00 |  | 120.00 |  | 76.50 |  | 33.00 | [29 empty] | A - Mandatory
instrumentXmtr | 61699858-a6e8-4eed-876c-67846e927f1e | EXB32_T12010 | Temp. Trans. PCC TE-E2S2 | 0217-FAM-EXT-ST2-ACONDICIONADOREXT2 | MX PL Cuautitlan - Purina (0217) \ FAM \ EXT \ ST2 \ ACONDICIONADOREXT2 | 300280626 | TM4 11-4RE90/0 | Endres+Hausser | T6045023457 | INSTRUMENT | Temperature | °C | 33 | 100 |  | Pt100 α385 | Analog variable | Temperature | °C | 33 | 100 |  | Pt100 α385 |  |  | 2 | -200 | 1 | 0 | 0 | day | 90 | 2026-04-13 16:23 |  |  |  | FALSE | 2 | 0 | 0 | 0 | 0 | 0 | 2 | 0 | 2 |  |  | customized | 7 | FALSE |  | 33 |  | 55.33 |  | 77.67 |  | 100 |  | 77.67 |  | 55.33 |  | 33 | [29 empty] | A - Mandatory
instrumentXmtr | 976d8a5b-5026-40ea-94cd-02503783561f | LJEXD31-T14050 STD | PCC_LJEXD31-T14050 STD | 0217-FAM-EXT-ST1-EXTRUSOR4-LUMJACKSTD | MX PL Cuautitlan - Purina (0217) \ FAM \ EXT \ ST1 \ EXTRUSOR4 \ LUMJACKSTD | LJEXD31-T14050 STD | Termopar tipo T | PYROMATION |  | Sensor Temperatura punta Extrusor | Temperature | °C | 33 | 140 |  | T Cu/CuNi | Analog variable | Temperature | °C | 33 | 140 |  | T Cu/CuNi |  |  | 2 | -201 | 0 | 0 | 0 | month | 2 | 2026-04-13 17:18 |  |  |  | FALSE | 2 | 0 | 0 | 0 | 0 | 0 | 2 | 0 | 2 |  |  | customized | 7 | FALSE |  | 33.000 |  | 76.50 |  | 120.00 |  | 140.000 |  | 120.00 |  | 76.50 |  | 33.000 | [29 empty] | A - Mandatory
instrumentXmtr | 2d464220-e2fc-4cb6-87f9-d38d0915d30e | LJEXD31-T14051 STD | PCC_LJEXD31-T14051 STD | 0217-FAM-EXT-ST1-EXTRUSOR4-LUMJACKSTD | MX PL Cuautitlan - Purina (0217) \ FAM \ EXT \ ST1 \ EXTRUSOR4 \ LUMJACKSTD | LJEXD31-T14051 STD | Termopar tipo T | PYROMATION |  | Sensor Temperatura punta Extrusor | Temperature | °C | 33 | 140 |  | T Cu/CuNi | Analog variable | Temperature | °C | 33 | 140 |  | T Cu/CuNi |  |  | 2 | -201 | 0 | 0 | 0 | month | 2 | 2026-04-13 17:21 |  |  |  | FALSE | 2 | 0 | 0 | 0 | 0 | 0 | 2 | 0 | 2 |  |  | customized | 7 | FALSE |  | 33.000 |  | 76.50 |  | 120.00 |  | 140.000 |  | 120.00 |  | 76.50 |  | 33.000 | [29 empty] | A - Mandatory
instrumentXmtr | a0418809-acbb-4d9b-88fe-6406a5362dd2 | LJEXE31-T14050 STD | PCC_LJEXE31-T14050 STD | 0217-FAM-EXT-ST1-EXTRUSOR5-LUMJACKSTD | MX PL Cuautitlan - Purina (0217) \ FAM \ EXT \ ST1 \ EXTRUSOR5 \ LUMJACKSTD | LJEXE31-T14050 STD | Termopar tipo T | PYROMATION |  | Sensor Temperatura punta Extrusor | Temperature | °C | 33 | 140 |  | T Cu/CuNi | Analog variable | Temperature | °C | 33 | 140 |  | T Cu/CuNi |  |  | 2 | -201 | 0 | 0 | 0 | month | 2 | 2026-04-13 18:39 |  |  |  | FALSE | 2 | 0 | 0 | 0 | 0 | 0 | 2 | 0 | 2 |  |  | customized | 7 | FALSE |  | 33.000 |  | 76.50 |  | 120.00 |  | 140.000 |  | 120.00 |  | 76.500 |  | 33.000 | [29 empty] | A - Mandatory
instrumentXmtr | 5d029d2d-8428-4fbc-ae6d-568267725bdf | LJEXE31-T14051 STD | PCC_LJEXE31-T14051 STD | 0217-FAM-EXT-ST1-EXTRUSOR5-LUMJACKSTD | MX PL Cuautitlan - Purina (0217) \ FAM \ EXT \ ST1 \ EXTRUSOR5 \ LUMJACKSTD | LJEXE31-T14051 STD | Termopar tipo T | PYROMATION |  | Sensor Temperatura punta Extrusor | Temperature | °C | 33 | 140 |  | T Cu/CuNi | Analog variable | Temperature | °C | 33 | 140 |  | T Cu/CuNi |  |  | 2 | -201 | 0 | 0 | 0 | month | 2 | 2026-04-13 18:42 |  |  |  | FALSE | 2 | 0 | 0 | 0 | 0 | 0 | 2 | 0 | 2 |  |  | customized | 7 | FALSE |  | 33.000 |  | 76.50 |  | 120.00 |  | 140.000 |  | 120.00 |  | 76.500 |  | 33.000 | [29 empty] | A - Mandatory
instrumentXmtr | 6a85f190-533e-49b9-b78f-2b0223473c00 | EXC32_T12010 | Temp. Trans. PCC TE-E3S2 | 0217-FAM-EXT-ST2-ACONDICIONADOREXT3 | MX PL Cuautitlan - Purina (0217) \ FAM \ EXT \ ST2 \ ACONDICIONADOREXT3 | 300280627 | TM4 11-4RE90/0 | Endres+Hausser | RA03FA23457 | INSTRUMENT | Temperature | °C | 33 | 100 |  | Pt100 α385 | Analog variable | Temperature | °C | 33 | 100 |  | Pt100 α385 |  |  | 2 | -200 | 0 | 0 | 0 | day | 90 | 2026-04-13 20:27 |  |  |  | FALSE | 2 | 0 | 0 | 0 | 0 | 0 | 2 | 0 | 2 |  |  | customized | 7 | FALSE |  | 33 |  | 55.33 |  | 77.67 |  | 100 |  | 77.67 |  | 55.33 |  | 33 | [29 empty] | A - Mandatory
instrumentXmtr | 12ecfc87-63dd-4a19-ab75-5fdfcc399332 | EXC32_T12010 | Temp. Trans. PCC TE-E3S2 | 0217-FAM-EXT-ST2-ACONDICIONADOREXT3 | MX PL Cuautitlan - Purina (0217) \ FAM \ EXT \ ST2 \ ACONDICIONADOREXT3 | 300280627 | TM4 11-4RE90/0 | Endres+Hausser | RA03FA23457 | INSTRUMENT | Temperature | °C | 33 | 100 |  | Pt100 α385 | Analog variable | Temperature | °C | 33 | 100 |  | Pt100 α385 |  |  | 2 | -200 | 1 | 0 | 0 | day | 90 | 2026-04-13 21:23 |  |  |  | FALSE | 2 | 0 | 0 | 0 | 0 | 0 | 2 | 0 | 2 |  |  | customized | 7 | FALSE |  | 33 |  | 55.33 |  | 77.67 |  | 100 |  | 77.67 |  | 55.33 |  | 33 | [29 empty] | A - Mandatory
instrumentXmtr | dae629e0-3367-4772-9e9d-c1d5a8042ee7 | LJEXA32-T14051 STD | PCC_LJEXA32-T14051 STD | 0217-FAM-EXT-ST2-EXTRUSOR1-LUMJACKSTD | MX PL Cuautitlan - Purina (0217) \ FAM \ EXT \ ST2 \ EXTRUSOR1 \ LUMJACKSTD | LJEXA32-T14051 STD | Termopar tipo T | PYROMATION |  | Sensor Temperatura punta Extrusor | Temperature | °C | 33 | 140 |  | T Cu/CuNi | Analog variable | Temperature | °C | 33 | 140 |  | T Cu/CuNi |  |  | 2 | -200 | 0 | 0 | 0 | month | 2 | 2026-04-13 21:38 |  |  |  | FALSE | 2 | 0 | 0 | 0 | 0 | 0 | 2 | 0 | 2 |  |  | customized | 7 | FALSE |  | 33.000 |  | 76.50 |  | 120.00 |  | 140.00 |  | 120.00 |  | 76.50 |  | 33.00 | [29 empty] | A - Mandatory
instrumentXmtr | 8a742c8a-2964-4fac-b4a4-4d1c32509725 | EXD32_T12010 | Temp. Trans. PCC TE-E4S2 | 0217-FAM-EXT-ST2-ACONDICIONADOREXT4 | MX PL Cuautitlan - Purina (0217) \ FAM \ EXT \ ST2 \ ACONDICIONADOREXT4 | 300280628 | TM411-4RE90/0 | Endres+Hausser | RA03FC23457 | INSTRUMENT | Temperature | °C | 33 | 100 |  | Pt100 α385 | Analog variable | Temperature | °C | 33 | 100 |  | Pt100 α385 |  |  | 2 | -200 | 0 | 0 | 0 | day | 90 | 2026-04-13 22:31 |  |  |  | FALSE | 2 | 0 | 0 | 0 | 0 | 0 | 2 | 0 | 2 |  |  | customized | 7 | FALSE |  | 33 |  | 55.33 |  | 77.67 |  | 100 |  | 77.67 |  | 55.33 |  | 33 | [29 empty] | A - Mandatory
instrumentXmtr | 0ad08fe0-9d7a-4c7f-af21-ad6abba0dcde | EXD32_T12010 | Temp. Trans. PCC TE-E4S2 | 0217-FAM-EXT-ST2-ACONDICIONADOREXT4 | MX PL Cuautitlan - Purina (0217) \ FAM \ EXT \ ST2 \ ACONDICIONADOREXT4 | 300280628 | TM411-4RE90/0 | Endres+Hausser | RA03FC23457 | INSTRUMENT | Temperature | °C | 33 | 100 |  | Pt100 α385 | Analog variable | Temperature | °C | 33 | 100 |  | Pt100 α385 |  |  | 2 | -200 | 1 | 0 | 0 | day | 90 | 2026-04-13 23:05 |  |  |  | FALSE | 2 | 0 | 0 | 0 | 0 | 0 | 2 | 0 | 2 |  |  | customized | 7 | FALSE |  | 33 |  | 55.33 |  | 77.67 |  | 100 |  | 77.67 |  | 55.33 |  | 33 | [29 empty] | A - Mandatory
instrumentXmtr | d2510ded-138b-45ae-8f45-0dec307ef815 | TT-900-102 | Transmisor Temperatura TT-900-102 | 0217-SER-FAB-RFG-RACK CAMARA REFRIG 2 | MX PL Cuautitlan - Purina (0217) \ SER \ FAB \ RFG \ RACK CAMARA REFRIG 2 | 300467056 | TMT182 | Endress Hausser | JA0BD02326C | Transmisor de Temperatura Difusor 1 | Temperature | °C | -50 | 50 |  |  | Analog variable | Current | mA | 4 | 20 |  |  |  |  | 2 | -200 | 0 | 0 | 0 | day | 180 | 2026-04-14 |  |  |  | FALSE | 2 | 0 | 0 | 0 | 0 | 0 | 2 | 0 | 3 |  |  | up-down | 3 | FALSE | 0.0001 | -50.0000 |  | 0.0000 |  | 50.0000 |  | 0.0000 |  | -50.0000
instrumentXmtr | 7fdcda45-23c7-465f-994b-d13e48911b08 | TT-900-104 | Transmisor Temperatura TT-900-104 | 0217-SER-FAB-RFG-RACK CAMARA REFRIG 2 | MX PL Cuautitlan - Purina (0217) \ SER \ FAB \ RFG \ RACK CAMARA REFRIG 2 | 300467054 | TMT182 | Endress Hausser | N20439142F4 | Transmisor de Temperatura Difusor 2 | Temperature | °C | -50 | 50 |  |  | Analog variable | Current | mA | 4 | 20 |  |  |  |  | 2 | -200 | 0 | 0 | 0 | day | 180 | 2026-04-14 |  |  |  | FALSE | 2 | 0 | 0 | 0 | 0 | 0 | 2 | 0 | 3 |  |  | up-down | 3 | FALSE | 0.0001 | -50.0000 |  | 0.0000 |  | 50.0000 |  | 0.0000 |  | -50.0000
instrumentXmtr | a03b21c7-8fac-4d65-be66-2bb253ff9f8a | EXD34_T12010 | Temp. Trans. PC TE-E4S4 | 0217-FAM-EXT-ST4-ACONDICIONADOREXT4 | MX PL Cuautitlan - Purina (0217) \ FAM \ EXT \ ST4 \ ACONDICIONADOREXT4 | 300285143 | TM411-4RE90/0 | Endress+Hausser | W9001D23457 | INSTRUMENT | Temperature | °C | 33 | 100 |  | Pt100 α385 | Analog readout | Temperature | °C | 33 | 100 |  |  | 0 |  | 2 | -200 | 0 | 0 | 0 | day | 90 | 2026-04-14 |  |  |  | FALSE | 2 | 0 | 0 | 0 | 0 | 0 | 2 | 0 | 2 |  |  | customized | 7 | FALSE |  | 33 |  | 55.33 |  | 77.67 |  | 100 |  | 77.67 |  | 55.33 |  | 33 | [29 empty] | A - Mandatory
instrumentXmtr | 49909af8-4f43-42ec-86b1-e8a98e7e9921 | EXD34_T12010 | Temp. Trans. PC TE-E4S4 | 0217-FAM-EXT-ST4-ACONDICIONADOREXT4 | MX PL Cuautitlan - Purina (0217) \ FAM \ EXT \ ST4 \ ACONDICIONADOREXT4 | 300285143 | TM411-4RE90/0 | Endress+Hausser | W9001D23457 | INSTRUMENT | Temperature | °C | 33 | 100 |  | Pt100 α385 | Analog variable | Temperature | °C | 33 | 100 |  | Pt100 α385 |  |  | 2 | -200 | 0 | 0 | 0 | day | 90 | 2026-04-14 |  |  |  | FALSE | 2 | 0 | 0 | 0 | 0 | 0 | 2 | 0 | 2 |  |  | customized | 7 | FALSE |  | 33 |  | 55.33 |  | 77.67 |  | 100 |  | 77.67 |  | 55.33 |  | 33 | [29 empty] | A - Mandatory
instrumentXmtr | 5acf7c6b-afc0-4837-97f5-c039c359cde8 | TT-900-103 | Transmisor Temperatura Difusor 2 TT-900-103 | 0217-SER-FAB-RFG-RACK CAMARA REFRIG 2 | MX PL Cuautitlan - Purina (0217) \ SER \ FAB \ RFG \ RACK CAMARA REFRIG 2 | 300466873 | TMT182 | Endress Hausser |  | Transmisor Temp Difusor 2 Tornillo Cám2 Flujo Aire | Temperature | °C | -50 | 50 |  |  | Analog variable | Current | mA | 4 | 20 |  |  |  |  | 2 | -201 | 0 | 0 | 0 | day | 180 | 2026-04-15 |  |  |  | FALSE | 2 | 0 | 0 | 0 | 0 | 0 | 2 | 0 | 3 |  |  | up-down | 3 | FALSE | 0.0001 | -50.0000 |  | 0.0000 |  | 50.0000 |  | 0.0000 |  | -50.0000
instrumentXmtr | b90b4c10-9dbc-43c3-bf32-dc932a82fa43 | TT-900-101 | Transmisor Temperatura TT-900-101 | 0217-SER-FAB-RFG-RACK CAMARA REFRIG 2 | MX PL Cuautitlan - Purina (0217) \ SER \ FAB \ RFG \ RACK CAMARA REFRIG 2 | 300467058 | TMT182 | Endress Hausser | N20439142F4 | Transmisor de Temperatura Difusir 1 Tornillo 2 | Temperature | °C | -50 | 50 |  |  | Analog variable | Current | mA | 4 | 20 |  |  |  |  | 2 | -200 | 0 | 0 | 0 | day | 180 | 2026-04-15 |  |  |  | FALSE | 2 | 0 | 0 | 0 | 0 | 0 | 2 | 0 | 3 |  |  | up-down | 3 | FALSE | 0.0001 | -50.0000 |  | 0.0000 |  | 50.0000 |  | 0.0000 |  | -50.0000
instrumentXmtr | 1b0542de-fef9-4f3e-9a20-031c54752122 | EXE34_T12010 | Temp. Trans. PC TE-E5S4 | 0217-FAM-EXT-ST4-ACONDICIONADOREXT5 | MX PL Cuautitlan - Purina (0217) \ FAM \ EXT \ ST4 \ ACONDICIONADOREXT5 | 300285144 | TM411-4RE90/0 | Endress+Hausser | 53721 | INSTRUMENT | Temperature | °C | 33 | 100 |  | Pt100 α385 | Analog variable | Temperature | °C | 33 | 100 |  | Pt100 α385 |  |  | 2 | -200 | 0 | 0 | 0 | day | 90 | 2026-04-15 |  |  |  | FALSE | 2 | 0 | 0 | 0 | 0 | 0 | 2 | 0 | 2 |  |  | customized | 7 | FALSE |  | 33 |  | 55.33 |  | 77.67 |  | 100 |  | 77.67 |  | 55.33 |  | 33 | [29 empty] | A - Mandatory
instrumentXmtr | c7b82efd-b0cf-4841-95e2-2601412ea46d | EXE34_T12010 | Temp. Trans. PC TE-E5S4 | 0217-FAM-EXT-ST4-ACONDICIONADOREXT5 | MX PL Cuautitlan - Purina (0217) \ FAM \ EXT \ ST4 \ ACONDICIONADOREXT5 | 300285144 | TM411-4RE90/0 | Endress+Hausser | 53721 | INSTRUMENT | Temperature | °C | 33 | 100 |  | Pt100 α385 | Analog variable | Temperature | °C | 33 | 100 |  | Pt100 α385 |  |  | 2 | -200 | 0 | 0 | 0 | day | 90 | 2026-04-15 |  |  |  | FALSE | 2 | 0 | 0 | 0 | 0 | 0 | 2 | 0 | 2 |  |  | customized | 7 | FALSE |  | 33 |  | 55.33 |  | 77.67 |  | 100 |  | 77.67 |  | 55.33 |  | 33 | [29 empty] | A - Mandatory
instrumentXmtr | eb282698-311e-4833-b005-322c001eebb0 | TT-89.01.02 | Transmisor Temperatura TT-89.01.02 | 0217-SER-FAB-RFL-CONDENSADOR | MX PL Cuautitlan - Purina (0217) \ SER \ FAB \ RFL \ CONDENSADOR | 300467053 | 7020N050P050C1 | RTD COMPANY | 7020N050P050C1 | Transmisor de Temperatura | Temperature | °C | -25 | 50 |  |  | Analog variable | Current | mA | 4 | 20 |  |  |  |  | 2 | -200 | 0 | 0 | 0 | day | 180 | 2026-04-15 |  |  |  | FALSE | 2 | 0 | 0 | 0 | 0 | 0 | 2 | 0 | 3 |  |  | up-down | 5 | FALSE | 0.0001 | -25.0000 |  | -6.2500 |  | 12.5000 |  | 31.2500 |  | 50.0000 |  | 31.2500 |  | 12.5000 |  | -6.2500 |  | -25.0000
instrumentXmtr | 00040c05-7041-45a8-9ce5-6ab3a3571a19 | TT-89.01.01 | Transmisor Temperatura TT89.01.01 | 0217-SER-FAB-RFL-CONDENSADOR | MX PL Cuautitlan - Purina (0217) \ SER \ FAB \ RFL \ CONDENSADOR | 300467051 | 7020N050P050C1 | RTD COMPANY | 7020N050P050C1 | Transmisor de Temperatura | Temperature | °C | -25 | 50 |  |  | Analog variable | Current | mA | 4 | 20 |  |  |  |  | 2 | -200 | 0 | 0 | 0 | day | 180 | 2026-04-15 |  |  |  | FALSE | 2 | 0 | 0 | 0 | 0 | 0 | 2 | 0 | 3 |  |  | up-down | 5 | FALSE | 0.0001 | -25.0000 |  | -6.2500 |  | 12.5000 |  | 31.2500 |  | 50.0000 |  | 31.2500 |  | 12.5000 |  | -6.2500 |  | -25.0000
instrumentXmtr | 8a99aac1-25da-4abe-ac40-e359f45dce29 | LJEXB32-T14050 STD | PCC_LJEXB32-T14050 STD | 0217-FAM-EXT-ST2-EXTRUSOR2-LUMJACKSTD | MX PL Cuautitlan - Purina (0217) \ FAM \ EXT \ ST2 \ EXTRUSOR2 \ LUMJACKSTD | LJEXB32-T14050 STD | Termopar tipo T | PYROMATION |  | Sensor Temperatura punta Extrusor | Temperature | °C | 33 | 140 |  | T Cu/CuNi | Analog variable | Temperature | °C | 33 | 140 |  | T Cu/CuNi |  |  | 2 | -200 | 0 | 0 | 0 | month | 2 | 2026-04-15 13:31 |  |  |  | FALSE | 2 | 0 | 0 | 0 | 0 | 0 | 2 | 0 | 2 |  |  | customized | 7 | FALSE |  | 33.000 |  | 76.50 |  | 120.00 |  | 140.00 |  | 120.00 |  | 76.50 |  | 33.00 | [29 empty] | A - Mandatory
instrumentXmtr | a0301a0e-2ba4-4da8-aaac-4c24df712277 | LJEXB32-T14051 STD | PCC_LJEXB32-T14051 STD | 0217-FAM-EXT-ST2-EXTRUSOR2-LUMJACKSTD | MX PL Cuautitlan - Purina (0217) \ FAM \ EXT \ ST2 \ EXTRUSOR2 \ LUMJACKSTD | LJEXB32-T14051 STD | Termopar tipo T | PYROMATION |  | Sensor Temperatura punta Extrusor | Temperature | °C | 33 | 140 |  | T Cu/CuNi | Analog variable | Temperature | °C | 33 | 140 |  | T Cu/CuNi |  |  | 2 | -200 | 0 | 0 | 0 | month | 2 | 2026-04-15 13:37 |  |  |  | FALSE | 2 | 0 | 0 | 0 | 0 | 0 | 2 | 0 | 2 |  |  | customized | 7 | FALSE |  | 33.000 |  | 76.50 |  | 120.00 |  | 140.00 |  | 120.00 |  | 76.50 |  | 33.00 | [29 empty] | A - Mandatory
instrumentXmtr | 40a5e4d6-803a-4d7b-9916-130c98c145ea | LJEXC32-T14050 STD | PCC_LJEXC32-T14050 STD | 0217-FAM-EXT-ST2-EXTRUSOR3-LUMJACKSTD | MX PL Cuautitlan - Purina (0217) \ FAM \ EXT \ ST2 \ EXTRUSOR3 \ LUMJACKSTD | LJEXC32-T14050 STD | Termopar tipo T | PYROMATION |  | Sensor Temperatura punta Extrusor | Temperature | °C | 33 | 140 |  | T Cu/CuNi | Analog variable | Temperature | °C | 33 | 140 |  | T Cu/CuNi |  |  | 2 | -200 | 0 | 0 | 0 | month | 2 | 2026-04-15 14:47 |  |  |  | FALSE | 2 | 0 | 0 | 0 | 0 | 0 | 2 | 0 | 2 |  |  | customized | 7 | FALSE |  | 33.000 |  | 76.50 |  | 120.00 |  | 140.00 |  | 120.00 |  | 76.50 |  | 33.00 | [29 empty] | A - Mandatory
instrumentXmtr | 0b99c1a8-7163-4bc3-90b4-a1063fede4cd | LJEXC32-T14051 STD | PCC_LJEXC32-T14051 STD | 0217-FAM-EXT-ST2-EXTRUSOR3-LUMJACKSTD | MX PL Cuautitlan - Purina (0217) \ FAM \ EXT \ ST2 \ EXTRUSOR3 \ LUMJACKSTD | LJEXC32-T14051 STD | Termopar tipo T | PYROMATION |  | Sensor Temperatura punta Extrusor | Temperature | °C | 33 | 140 |  | T Cu/CuNi | Analog variable | Temperature | °C | 33 | 140 |  | T Cu/CuNi |  |  | 2 | -200 | 0 | 0 | 0 | month | 2 | 2026-04-15 14:52 |  |  |  | FALSE | 2 | 0 | 0 | 0 | 0 | 0 | 2 | 0 | 2 |  |  | customized | 7 | FALSE |  | 33.000 |  | 76.50 |  | 120.00 |  | 140.00 |  | 120.00 |  | 76.50 |  | 33.00 | [29 empty] | A - Mandatory
instrumentXmtr | 37071c75-e1c1-4f80-86d5-7c3a6fbbd045 | LJEXD32-T14050 STD | PCC_LJEXD32-T14050 STD | 0217-FAM-EXT-ST2-EXTRUSOR4-LUMJACKSTD | MX PL Cuautitlan - Purina (0217) \ FAM \ EXT \ ST2 \ EXTRUSOR4 \ LUMJACKSTD | LJEXD32-T14050 STD | Termopar tipo T | PYROMATION |  | Sensor Temperatura punta Extrusor | Temperature | °C | 33 | 140 |  | T Cu/CuNi | Analog variable | Temperature | °C | 33 | 140 |  | T Cu/CuNi |  |  | 2 | -200 | 0 | 0 | 0 | month | 2 | 2026-04-15 15:57 |  |  |  | FALSE | 2 | 0 | 0 | 0 | 0 | 0 | 2 | 0 | 2 |  |  | customized | 7 | FALSE |  | 33.000 |  | 76.50 |  | 120.00 |  | 140.00 |  | 120.00 |  | 76.50 |  | 33.00 | [29 empty] | A - Mandatory
instrumentXmtr | e0dbf279-7120-4b1b-8d7c-8da0083c79d2 | LJEXD32-T14051 STD | PCC_LJEXD32-T14051 STD | 0217-FAM-EXT-ST2-EXTRUSOR4-LUMJACKSTD | MX PL Cuautitlan - Purina (0217) \ FAM \ EXT \ ST2 \ EXTRUSOR4 \ LUMJACKSTD | LJEXD32-T14051 STD | Termopar tipo T | PYROMATION |  | Sensor Temperatura punta Extrusor | Temperature | °C | 33 | 140 |  | T Cu/CuNi | Analog variable | Temperature | °C | 33 | 140 |  | T Cu/CuNi |  |  | 2 | -200 | 0 | 0 | 0 | month | 2 | 2026-04-15 16:01 |  |  |  | FALSE | 2 | 0 | 0 | 0 | 0 | 0 | 2 | 0 | 2 |  |  | customized | 7 | FALSE |  | 33.000 |  | 76.50 |  | 120.00 |  | 140.00 |  | 120.00 |  | 76.50 |  | 33.00 | [29 empty] | A - Mandatory
instrumentXmtr | d96da9a5-ad93-4f0e-83ac-ae34788297b7 | TE-4105 | Temperatura alta de zona 2 | 0217-FAM-SCD-ST3-SECADOR3 | MX PL Cuautitlan - Purina (0217) \ FAM \ SCD \ ST3 | 300429199 | S/N | PYROMATION | S/N | TE | Temperature | °C | 33 | 200 |  | Pt100 α385 | Analog variable | Temperature | °C | 33 | 200 |  | Pt100 α385 |  |  | 2 | -200 | 0 | 0 | 0 | year | 1 | 2026-04-16 |  |  |  | FALSE | 2 | 0 | 0 | 0 | 0 | 0 | 2 | 0 | 2 |  |  | customized | 5 | FALSE |  | 33 |  | 116.5 |  | 200 |  | 116.5 |  | 33 | [33 empty] | B - ATA
instrumentXmtr | 0c7b2408-923f-4676-9a19-26ba4a3f48ef | LJEXB34-T14052 VRP | PCC_LJEXB34-T14052 VRP | 0217-FAM-EXT-ST4-EXTRUSOR2-LUMJACKVRP | MX PL Cuautitlan - Purina (0217) \ FAM \ EXT \ ST4 \ EXTRUSOR2 \ LUMJACKVRP | 300458229 | Termopar tipo T | PYROMATION |  | Elemento de Temperatura LumberJack VRP | Temperature | °C | 33 | 140 |  | T Cu/CuNi | Analog variable | Temperature | °C | 33 | 140 |  | T Cu/CuNi |  |  | 2 | -200 | 0 | 0 | 0 | month | 2 | 2026-04-16 |  |  |  | FALSE | 2 | 0 | 0 | 0 | 0 | 0 | 2 | 0 | 2 |  |  | customized | 7 | FALSE |  | 33.000 |  | 76.500 |  | 120.000 |  | 140.000 |  | 120.000 |  | 76.500 |  | 33.000 | [29 empty] | A - Mandatory
instrumentXmtr | ea3a7b2e-0cf7-4caa-8008-deadbfffab67 | LJEXB34-T14053 VRP | PCC_LJEXB34-T14053 VRP | 0217-FAM-EXT-ST4-EXTRUSOR2-LUMJACKVRP | MX PL Cuautitlan - Purina (0217) \ FAM \ EXT \ ST4 \ EXTRUSOR2 \ LUMJACKVRP | 300458230 | Termopar tipo T | PYROMATION |  | Elemento de Temperatura LumberJack VRP | Temperature | °C | 33 | 140 |  | T Cu/CuNi | Analog variable | Temperature | °C | 33 | 140 |  | T Cu/CuNi |  |  | 2 | -200 | 0 | 0 | 0 | month | 2 | 2026-04-16 |  |  |  | FALSE | 2 | 0 | 0 | 0 | 0 | 0 | 2 | 0 | 2 |  |  | customized | 7 | FALSE |  | 33.000 |  | 76.500 |  | 120.000 |  | 140.000 |  | 120.000 |  | 76.500 |  | 33.000 | [29 empty] | A - Mandatory
instrumentXmtr | 32b25611-becf-4995-a4f7-eee7d9996f60 | EXA33_W13010-K-Tron | Bascula K-tron EXA33_W13010 | 0217-FAM-EXT-ST3-OLLAKTRONEXT1 | MX PL Cuautitlan - Purina (0217) \ FAM \ EXT \ ST3 \ OLLAKTRONEXT1 | 300341319 | Panther FACT No PTPN1600 000 | METTLER TOLEDO | 5051475-5AA | Bascula | Mass | kg | 0 | 500 |  |  | Analog readout | Mass | kg | 0 | 500 |  |  | 0 |  | 2 | -200 | 1 | 0 | 0 | month | 4 | 2026-04-16 21:50 |  |  |  | FALSE | 2 | 0 | 0 | 0 | 0 | 0 | 2 | 0 | 2 |  |  | customized | 10 | FALSE |  | 10 |  | 20 |  | 30 |  | 40 |  | 50 |  | 60 |  | 70 |  | 80 |  | 90 |  | 100 | [23 empty] | B - ATA
instrumentXmtr | 20e41985-6fdd-4660-a0ed-74c61308b43f | EXA33_W13010-K-Tron | Bascula K-tron EXA33_W13010 | 0217-FAM-EXT-ST3-OLLAKTRONEXT1 | MX PL Cuautitlan - Purina (0217) \ FAM \ EXT \ ST3 \ OLLAKTRONEXT1 | 300341319 | Panther FACT No PTPN1600 000 | METTLER TOLEDO | 5051475-5AA | Bascula | Mass | kg | 0 | 500 |  |  | Analog readout | Mass | kg | 0 | 500 |  |  | 0 |  | 2 | -200 | 1 | 0 | 0 | month | 4 | 2026-04-16 21:52 |  |  |  | FALSE | 2 | 0 | 0 | 0 | 0 | 0 | 2 | 0 | 2 |  |  | customized | 6 | FALSE |  | 50 |  | 50 |  | 50 |  | 100 |  | 100 |  | 100 | [31 empty] | B - ATA
instrumentXmtr | 5d465c7b-2daf-4370-86c6-094cd29e49e9 | EXA33_W13010-K-Tron | Bascula K-tron EXA33_W13010 | 0217-FAM-EXT-ST3-OLLAKTRONEXT1 | MX PL Cuautitlan - Purina (0217) \ FAM \ EXT \ ST3 \ OLLAKTRONEXT1 | 300341319 | Panther FACT No PTPN1600 000 | METTLER TOLEDO | 5051475-5AA | Bascula | Mass | kg | 0 | 500 |  |  | Analog readout | Mass | kg | 0 | 500 |  |  | 0 |  | 2 | -200 | 0 | 0 | 0 | month | 4 | 2026-04-16 21:55 |  |  |  | FALSE | 2 | 0 | 0 | 0 | 0 | 0 | 2 | 0 | 2 |  |  | customized | 3 | FALSE |  | 40 |  | 40 |  | 40 | [37 empty] | B - ATA
instrumentXmtr | 0da71f06-55f0-4ff0-8ae8-63a4ec1c68e8 | EXB33_W13010-K-Tron | Bascula K-tron EXB33_W13010 | 0217-FAM-EXT-ST3-OLLAKTRONEXT2 | MX PL Cuautitlan - Purina (0217) \ FAM \ EXT \ ST3 \ OLLAKTRONEXT2 | 300341320 | Panther FACT/No PTPN 1800 000 | METTLER TOLEDO | 5176178 5LB | Bascula | Mass | kg | 0 | 500 |  |  | Analog readout | Mass | kg | 0 | 500 |  |  | 0 |  | 2 | -200 | 1 | 0 | 0 | month | 4 | 2026-04-16 22:01 |  |  |  | FALSE | 2 | 0 | 0 | 0 | 0 | 0 | 2 | 0 | 2 |  |  | customized | 6 | FALSE |  | 50 |  | 50 |  | 50 |  | 100 |  | 100 |  | 100 | [31 empty] | B - ATA
instrumentXmtr | 4b5439f5-8646-47b6-87ec-c7cfa66c2bd9 | EXB33_W13010-K-Tron | Bascula K-tron EXB33_W13010 | 0217-FAM-EXT-ST3-OLLAKTRONEXT2 | MX PL Cuautitlan - Purina (0217) \ FAM \ EXT \ ST3 \ OLLAKTRONEXT2 | 300341320 | Panther FACT/No PTPN 1800 000 | METTLER TOLEDO | 5176178 5LB | Bascula | Mass | kg | 0 | 500 |  |  | Analog readout | Mass | kg | 0 | 500 |  |  | 0 |  | 2 | -200 | 0 | 0 | 0 | month | 4 | 2026-04-16 22:03 |  |  |  | FALSE | 2 | 0 | 0 | 0 | 0 | 0 | 2 | 0 | 2 |  |  | customized | 3 | FALSE |  | 40 |  | 40 |  | 40 | [37 empty] | B - ATA
instrumentXmtr | 03e1d886-2e10-4c6b-9a36-f54b4f1d236a | EXB33_W13010-K-Tron | Bascula K-tron EXB33_W13010 | 0217-FAM-EXT-ST3-OLLAKTRONEXT2 | MX PL Cuautitlan - Purina (0217) \ FAM \ EXT \ ST3 \ OLLAKTRONEXT2 | 300341320 | Panther FACT/No PTPN 1800 000 | METTLER TOLEDO | 5176178 5LB | Bascula | Mass | kg | 0 | 500 |  |  | Analog readout | Mass | kg | 0 | 500 |  |  | 0 |  | 2 | -200 | 1 | 0 | 0 | month | 4 | 2026-04-16 22:07 |  |  |  | FALSE | 2 | 0 | 0 | 0 | 0 | 0 | 2 | 0 | 2 |  |  | customized | 9 | FALSE |  | 20 |  | 30 |  | 40 |  | 50 |  | 60 |  | 70 |  | 80 |  | 90 |  | 100 | [25 empty] | B - ATA
instrumentXmtr | 225a212e-5108-4960-8b30-0de7321bc348 | EXC33_W13010-K-Tron | Bascula K-tron EXC33_W13010 | 0217-FAM-EXT-ST3-OLLAKTRONEXT3 | MX PL Cuautitlan - Purina (0217) \ FAM \ EXT \ ST3 \ OLLAKTRONEXT3 | 300341321 | Panther FACT/No PTPN 1800 000 | METTLER TOLEDO | 5215994 5GC | Bascula | Mass | kg | 0 | 500 |  |  | Analog readout | Mass | kg | 0 | 500 |  |  | 0 |  | 2 | -200 | 0 | 0 | 0 | month | 4 | 2026-04-16 22:11 |  |  |  | FALSE | 2 | 0 | 0 | 0 | 0 | 0 | 2 | 0 | 2 |  |  | customized | 6 | FALSE |  | 50 |  | 50 |  | 50 |  | 100 |  | 100 |  | 100 | [31 empty] | B - ATA
instrumentXmtr | 00f2a37c-f499-4194-bc73-c3a5d838a08e | EXC33_W13010-K-Tron | Bascula K-tron EXC33_W13010 | 0217-FAM-EXT-ST3-OLLAKTRONEXT3 | MX PL Cuautitlan - Purina (0217) \ FAM \ EXT \ ST3 \ OLLAKTRONEXT3 | 300341321 | Panther FACT/No PTPN 1800 000 | METTLER TOLEDO | 5215994 5GC | Bascula | Mass | kg | 0 | 500 |  |  | Analog readout | Mass | kg | 0 | 500 |  |  | 0 |  | 2 | -200 | 1 | 0 | 0 | month | 4 | 2026-04-16 22:13 |  |  |  | FALSE | 2 | 0 | 0 | 0 | 0 | 0 | 2 | 0 | 2 |  |  | customized | 3 | FALSE |  | 40 |  | 40 |  | 40 | [37 empty] | B - ATA
instrumentXmtr | c684529e-6a9f-4681-aaea-91f1da9332e0 | EXC33_W13010-K-Tron | Bascula K-tron EXC33_W13010 | 0217-FAM-EXT-ST3-OLLAKTRONEXT3 | MX PL Cuautitlan - Purina (0217) \ FAM \ EXT \ ST3 \ OLLAKTRONEXT3 | 300341321 | Panther FACT/No PTPN 1800 000 | METTLER TOLEDO | 5215994 5GC | Bascula | Mass | kg | 0 | 500 |  |  | Analog readout | Mass | kg | 0 | 500 |  |  | 0 |  | 2 | -200 | 1 | 0 | 0 | month | 4 | 2026-04-16 22:19 |  |  |  | FALSE | 2 | 0 | 0 | 0 | 0 | 0 | 2 | 0 | 2 |  |  | customized | 10 | FALSE |  | 10 |  | 20 |  | 30 |  | 40 |  | 50 |  | 60 |  | 70 |  | 80 |  | 90 |  | 100 | [23 empty] | B - ATA
instrumentXmtr | 8adec795-9a72-4ecd-9a88-182cb9023c58 | EXD33_W13010-K-Tron | Bascula K-tron EXD33_W13011 | 0217-FAM-EXT-ST3-OLLAKTRONEXT4 | MX PL Cuautitlan - Purina (0217) \ FAM \ EXT \ ST3 \ OLLAKTRONEXT4 | 300341322 | Panther FACT No PTPN1600 000 | METTLER TOLEDO | 0120561 6LJ | Bascula | Mass | kg | 0 | 500 |  |  | Analog readout | Mass | kg | 0 | 500 |  |  | 0 |  | 2 | -200 | 1 | 0 | 0 | month | 4 | 2026-04-16 22:22 |  |  |  | FALSE | 2 | 0 | 0 | 0 | 0 | 0 | 2 | 0 | 2 |  |  | customized | 6 | FALSE |  | 50 |  | 50 |  | 50 |  | 100 |  | 100 |  | 100 | [31 empty] | B - ATA
instrumentXmtr | 09cec8ba-6e2d-4da8-b338-21432686a6b5 | EXD33_W13010-K-Tron | Bascula K-tron EXD33_W13011 | 0217-FAM-EXT-ST3-OLLAKTRONEXT4 | MX PL Cuautitlan - Purina (0217) \ FAM \ EXT \ ST3 \ OLLAKTRONEXT4 | 300341322 | Panther FACT No PTPN1600 000 | METTLER TOLEDO | 0120561 6LJ | Bascula | Mass | kg | 0 | 500 |  |  | Analog readout | Mass | kg | 0 | 500 |  |  | 0 |  | 2 | -200 | 0 | 0 | 0 | month | 4 | 2026-04-16 22:31 |  |  |  | FALSE | 2 | 0 | 0 | 0 | 0 | 0 | 2 | 0 | 2 |  |  | customized | 3 | FALSE |  | 40 |  | 40 |  | 40 | [37 empty] | B - ATA
instrumentXmtr | 2d790843-a84f-4800-bc6f-da7a377e0be0 | EXD33_W13010-K-Tron | Bascula K-tron EXD33_W13011 | 0217-FAM-EXT-ST3-OLLAKTRONEXT4 | MX PL Cuautitlan - Purina (0217) \ FAM \ EXT \ ST3 \ OLLAKTRONEXT4 | 300341322 | Panther FACT No PTPN1600 000 | METTLER TOLEDO | 0120561 6LJ | Bascula | Mass | kg | 0 | 500 |  |  | Analog readout | Mass | kg | 0 | 500 |  |  | 0 |  | 2 | -200 | 1 | 0 | 0 | month | 4 | 2026-04-16 22:37 |  |  |  | FALSE | 2 | 0 | 0 | 0 | 0 | 0 | 2 | 0 | 2 |  |  | customized | 10 | FALSE |  | 10 |  | 20 |  | 30 |  | 40 |  | 50 |  | 60 |  | 70 |  | 80 |  | 90 |  | 100 | [23 empty] | B - ATA
instrumentXmtr | 45734232-fbeb-43d0-b61d-dd5210d22dec | EXE33_W13010-K-Tron | Bascula K-tron EXE33_W13012 | 0217-FAM-EXT-ST3-OLLAKTRONEXT5 | MX PL Cuautitlan - Purina (0217) \ FAM \ EXT \ ST3 \ OLLAKTRONEXT5 | 300341323 | Panther FACT No PTPC 0002000 | METTLER TOLEDO | 0027252 6DH | Bascula | Mass | kg | 0 | 500 |  |  | Analog readout | Mass | kg | 0 | 500 |  |  | 0 |  | 2 | -200 | 1 | 0 | 0 | month | 4 | 2026-04-16 22:39 |  |  |  | FALSE | 2 | 0 | 0 | 0 | 0 | 0 | 2 | 0 | 2 |  |  | customized | 3 | FALSE |  | 40 |  | 40 |  | 40 | [37 empty] | B - ATA
instrumentXmtr | d801521a-c76b-435e-a187-a1e60af7499c | EXE33_W13010-K-Tron | Bascula K-tron EXE33_W13012 | 0217-FAM-EXT-ST3-OLLAKTRONEXT5 | MX PL Cuautitlan - Purina (0217) \ FAM \ EXT \ ST3 \ OLLAKTRONEXT5 | 300341323 | Panther FACT No PTPC 0002000 | METTLER TOLEDO | 0027252 6DH | Bascula | Mass | kg | 0 | 500 |  |  | Analog readout | Mass | kg | 0 | 500 |  |  | 0 |  | 2 | -200 | 1 | 0 | 0 | month | 4 | 2026-04-16 22:42 |  |  |  | FALSE | 2 | 0 | 0 | 0 | 0 | 0 | 2 | 0 | 2 |  |  | customized | 6 | FALSE |  | 50 |  | 50 |  | 50 |  | 100 |  | 100 |  | 100 | [31 empty] | B - ATA
instrumentXmtr | 0fd612b1-f1f6-418f-9f62-d9d510782f56 | EXE33_W13010-K-Tron | Bascula K-tron EXE33_W13012 | 0217-FAM-EXT-ST3-OLLAKTRONEXT5 | MX PL Cuautitlan - Purina (0217) \ FAM \ EXT \ ST3 \ OLLAKTRONEXT5 | 300341323 | Panther FACT No PTPC 0002000 | METTLER TOLEDO | 0027252 6DH | Bascula | Mass | kg | 0 | 500 |  |  | Analog readout | Mass | kg | 0 | 500 |  |  | 0 |  | 2 | -200 | 0 | 0 | 0 | month | 4 | 2026-04-16 22:46 |  |  |  | FALSE | 2 | 0 | 0 | 0 | 0 | 0 | 2 | 0 | 2 |  |  | customized | 10 | FALSE |  | 10 |  | 20 |  | 30 |  | 40 |  | 50 |  | 60 |  | 70 |  | 80 |  | 90 |  | 100 | [23 empty] | B - ATA
instrumentXmtr | 95947e6c-b900-4752-821f-08a19a122f8c | TISH- 606 | Controlador de temp. límite alto exhaustor zona 2 | 0217-FAM-SCD-ST1-SECADOR1 | MX PL Cuautitlan - Purina (0217) \ FAM \ SCD \ ST1 | TISH- 606 | S/N | HONEYWELL UDC3002 MINI-PRO DC200H-0-000-1D-0000-0 | S/N | TISH | Temperature | °C | 0 | 200 |  | Pt100 α385 | Analog variable | Temperature | °C | 0 | 200 |  | Pt100 α385 |  |  | 2 | -200 | 0 | 0 | 0 | year | 1 | 2026-04-19 |  |  |  | FALSE | 2 | 0 | 0 | 0 | 0 | 0 | 2 | 0 | 2 |  |  | up-down | 3 | FALSE | 1 | 0 |  | 100 |  | 200 |  | 100 |  | 0 | [33 empty] | B - ATA
instrumentXmtr | 6287b7a8-ff6a-4b95-9011-2139f3a695ac | TISH- 600 | Controlador temp. límite alto exhaustor zona 1 | 0217-FAM-SCD-ST1-SECADOR1 | MX PL Cuautitlan - Purina (0217) \ FAM \ SCD \ ST1 | TISH- 600 | S/N | HONEYWELL UDC3002 MINI-PRO DC200H-0-000-1D-0000-0 | S/N | TISH | Temperature | °C | 0 | 200 |  | Pt100 α385 | Analog variable | Temperature | °C | 0 | 200 |  | Pt100 α385 |  |  | 2 | -200 | 0 | 0 | 0 | year | 1 | 2026-04-19 |  |  |  | FALSE | 2 | 0 | 0 | 0 | 0 | 0 | 2 | 0 | 2 |  |  | up-down | 3 | FALSE | 1 | 0 |  | 100 |  | 200 |  | 100 |  | 0 | [33 empty] | B - ATA
instrumentXmtr | ea4bd132-f715-4fcf-bce2-5f9f0e188cac | TISH- 618 | Controlador temp. límite alto aire caliente zona 2 | 0217-FAM-SCD-ST1-SECADOR1 | MX PL Cuautitlan - Purina (0217) \ FAM \ SCD \ ST1 | TISH- 618 | S/N | HONEYWELL UDC3002 MINI-PRO DC200H-0-000-1D-0000-0 | S/N | TISH | Temperature | °C | 0 | 200 |  | Pt100 α385 | Analog variable | Temperature | °C | 0 | 200 |  | Pt100 α385 |  |  | 2 | -200 | 0 | 0 | 0 | year | 1 | 2026-04-19 |  |  |  | FALSE | 2 | 0 | 0 | 0 | 0 | 0 | 2 | 0 | 2 |  |  | up-down | 3 | FALSE | 1 | 0 |  | 100 |  | 200 |  | 100 |  | 0 | [33 empty] | B - ATA
instrumentXmtr | d86549ac-4491-445f-a15e-e8940a5463c0 | TISH- 612 | Controlador temp. límite alto aire caliente zona 1 | 0217-FAM-SCD-ST1-SECADOR1 | MX PL Cuautitlan - Purina (0217) \ FAM \ SCD \ ST1 | TISH- 612 | S/N | HONEYWELL UDC3002 MINI-PRO DC200H-0-000-1D-0000-0 | S/N | TISH | Temperature | °C | 0 | 200 |  | Pt100 α385 | Analog variable | Temperature | °C | 0 | 200 |  | Pt100 α385 |  |  | 2 | -200 | 0 | 0 | 0 | year | 1 | 2026-04-19 |  |  |  | FALSE | 2 | 0 | 0 | 0 | 0 | 0 | 2 | 0 | 2 |  |  | up-down | 3 | FALSE | 1 | 0 |  | 100 |  | 200 |  | 100 |  | 0 | [33 empty] | B - ATA
instrumentXmtr | e766e215-1d07-4c7d-b322-afe00771030b | LJEXC33-T14051 | PCC_LJEXC33-T14051 | 0217-FAM-EXT-ST3-EXTRUSOR3-LUMBERJACK | MX PL Cuautitlan - Purina (0217) \ FAM \ EXT \ ST3 \ EXTRUSOR3 \ LUMBERJACK | LJEXC33-T14051 | Termopar tipo T | PYROMATION |  | Sensor Temperatura punta Extrusor | Temperature | °C | 33 | 140 |  | T Cu/CuNi | Analog variable | Temperature | °C | 33 | 140 |  | T Cu/CuNi |  |  | 2 | -200 | 0 | 0 | 0 | month | 2 | 2026-04-19 06:00 |  |  |  | FALSE | 2 | 0 | 0 | 0 | 0 | 0 | 2 | 0 | 2 |  |  | customized | 7 | FALSE |  | 33.000 |  | 76.50 |  | 120.00 |  | 140.00 |  | 120.00 |  | 76.50 |  | 33.00 | [29 empty] | A - Mandatory
instrumentXmtr | 6b1bdde3-744b-401d-b194-fa2ac0f34a6f | LJEXC33-T14050 | PCC_LJEXC33-T14050 | 0217-FAM-EXT-ST3-EXTRUSOR3-LUMBERJACK | MX PL Cuautitlan - Purina (0217) \ FAM \ EXT \ ST3 \ EXTRUSOR3 \ LUMBERJACK | LJEXC33-T14050 | Termopar tipo T | PYROMATION |  | Sensor Temperatura punta Extrusor | Temperature | °C | 33 | 140 |  | T Cu/CuNi | Analog variable | Temperature | °C | 33 | 140 |  | T Cu/CuNi |  |  | 2 | -200 | 0 | 0 | 0 | month | 2 | 2026-04-19 06:00 |  |  |  | FALSE | 2 | 0 | 0 | 0 | 0 | 0 | 2 | 0 | 2 |  |  | customized | 7 | FALSE |  | 33.000 |  | 76.50 |  | 120.00 |  | 140.00 |  | 120.00 |  | 76.50 |  | 33.00 | [29 empty] | A - Mandatory
instrumentXmtr | 7ff45698-a183-4da9-a0d8-be19b5fe5efc | WIT-30350 Micros 1 | Bascula WIT-30350 Micros 1 | 0217-FAM-BAT-MTI-BASMICRO30350-F1 | MX PL Cuautitlan - Purina (0217) \ FAM \ BAT \ MTI \ BASMICRO30350-F1 | 300402673 | Weigh Module | BUHLER | 80081-810 | Bascula | Mass | kg | 0 | 100 |  |  | Analog readout | Mass | kg | 0 | 100 |  |  | 0 |  | 2 | -200 | 0 | 0 | 0 | month | 2 | 2026-04-19 06:00 |  |  |  | FALSE | 2 | 0 | 0 | 0 | 0 | 0 | 2 | 0 | 2 |  |  | customized | 6 | FALSE |  | 10 |  | 20 |  | 30 |  | 40 |  | 50 |  | 60 | [31 empty] | A - Mandatory
instrumentXmtr | db884680-5def-4bb8-b8c3-5904643d783a | LJEXB33-T14050 | PCC_LJEXB33-T14050 | 0217-FAM-EXT-ST3-EXTRUSOR2-LUMBERJACK | MX PL Cuautitlan - Purina (0217) \ FAM \ EXT \ ST3 \ EXTRUSOR2 \ LUMBERJACK | LJEXB33-T14050 | Termopar tipo T | PYROMATION |  | Sensor Temperatura punta Extrusor | Temperature | °C | 33 | 140 |  | T Cu/CuNi | Analog variable | Temperature | °C | 33 | 140 |  | T Cu/CuNi |  |  | 2 | -200 | 0 | 0 | 0 | month | 2 | 2026-04-19 14:01 |  |  |  | FALSE | 2 | 0 | 0 | 0 | 0 | 0 | 2 | 0 | 2 |  |  | customized | 7 | FALSE |  | 33.000 |  | 76.50 |  | 120.00 |  | 140.00 |  | 120.00 |  | 76.50 |  | 33.00 | [29 empty] | A - Mandatory
instrumentXmtr | 07b68e5a-2b01-4cac-ad0e-3804daaee251 | LJEXB33-T14051 | PCC_LJEXB33-T14051 | 0217-FAM-EXT-ST3-EXTRUSOR2-LUMBERJACK | MX PL Cuautitlan - Purina (0217) \ FAM \ EXT \ ST3 \ EXTRUSOR2 \ LUMBERJACK | LJEXB33-T14051 | Termopar tipo T | PYROMATION |  | Sensor Temperatura punta Extrusor | Temperature | °C | 33 | 140 |  | T Cu/CuNi | Analog variable | Temperature | °C | 33 | 140 |  | T Cu/CuNi |  |  | 2 | -200 | 0 | 0 | 0 | month | 2 | 2026-04-19 16:00 |  |  |  | FALSE | 2 | 0 | 0 | 0 | 0 | 0 | 2 | 0 | 2 |  |  | customized | 7 | FALSE |  | 33.000 |  | 76.50 |  | 120.00 |  | 140.00 |  | 120.00 |  | 76.50 |  | 33.00 | [29 empty] | A - Mandatory
instrumentXmtr | c2dcb04c-a688-4223-be41-7501870bb641 | LJEXA33-T14050 STD | PCC_LJEXA33-T14050 STD | 0217-FAM-EXT-ST3-EXTRUSOR1-LUMBERJACK | MX PL Cuautitlan - Purina (0217) \ FAM \ EXT \ ST3 \ EXTRUSOR1 \ LUMBERJACK STD | LJEXA33-T14050 STD | Termopar tipo T | PYROMATION |  | Sensor Temperatura punta Extrusor | Temperature | °C | 33 | 140 |  | T Cu/CuNi | Analog variable | Temperature | °C | 33 | 140 |  | T Cu/CuNi |  |  | 2 | -200 | 0 | 0 | 0 | month | 2 | 2026-04-20 02:04 |  |  |  | FALSE | 2 | 0 | 0 | 0 | 0 | 0 | 2 | 0 | 2 |  |  | customized | 7 | FALSE |  | 33.000 |  | 76.50 |  | 120.00 |  | 140.00 |  | 120.00 |  | 76.50 |  | 33.00 | [29 empty] | A - Mandatory
instrumentXmtr | 54a080ac-c27a-4de7-b6dc-76d1e5e54f5d | LJEXA33-T14051 STD | PCC_LJEXA33-T14051 STD | 0217-FAM-EXT-ST3-EXTRUSOR1-LUMBERJACK | MX PL Cuautitlan - Purina (0217) \ FAM \ EXT \ ST3 \ EXTRUSOR1 \ LUMBERJACK STD | LJEXA33-T14051 STD | Termopar tipo T | PYROMATION |  | Sensor Temperatura punta Extrusor | Temperature | °C | 33 | 140 |  | T Cu/CuNi | Analog variable | Temperature | °C | 33 | 140 |  | T Cu/CuNi |  |  | 2 | -200 | 0 | 0 | 0 | month | 2 | 2026-04-20 02:10 |  |  |  | FALSE | 2 | 0 | 0 | 0 | 0 | 0 | 2 | 0 | 2 |  |  | customized | 7 | FALSE |  | 33.000 |  | 76.50 |  | 120.00 |  | 140.00 |  | 120.00 |  | 76.50 |  | 33.00 | [29 empty] | A - Mandatory
instrumentXmtr | 262f8ebb-c826-43d7-95f9-52e6a547f009 | LJEXE33-T14050 STD | PCC_LJEXE33-T14050 STD | 0217-FAM-EXT-ST3-EXTRUSOR5-LUMBERJACK | MX PL Cuautitlan - Purina (0217) \ FAM \ EXT \ ST3 \ EXTRUSOR5 \ LUMBERJACK | LJEXE33-T14050 STD | Termopar tipo T | PYROMATION |  | Sensor Temperatura punta Extrusor | Temperature | °C | 33 | 140 |  | T Cu/CuNi | Analog variable | Temperature | °C | 33 | 140 |  | T Cu/CuNi |  |  | 2 | -200 | 0 | 0 | 0 | month | 2 | 2026-04-20 02:18 |  |  |  | FALSE | 2 | 0 | 0 | 0 | 0 | 0 | 2 | 0 | 2 |  |  | customized | 7 | FALSE |  | 33.000 |  | 76.50 |  | 120.00 |  | 140.00 |  | 120.00 |  | 76.50 |  | 33.00 | [29 empty] | A - Mandatory
instrumentXmtr | 2f0ab741-7c2a-4982-9e6a-4ba853bac925 | LJEXE33-T14051 STD | PCC_LJEXE33-T14051 STD | 0217-FAM-EXT-ST3-EXTRUSOR5-LUMBERJACK | MX PL Cuautitlan - Purina (0217) \ FAM \ EXT \ ST3 \ EXTRUSOR5 \ LUMBERJACK | LJEXE33-T14051 STD | Termopar tipo T | PYROMATION |  | Sensor Temperatura punta Extrusor | Temperature | °C | 33 | 140 |  | T Cu/CuNi | Analog variable | Temperature | °C | 33 | 140 |  | T Cu/CuNi |  |  | 2 | -200 | 0 | 0 | 0 | month | 2 | 2026-04-20 02:21 |  |  |  | FALSE | 2 | 0 | 0 | 0 | 0 | 0 | 2 | 0 | 2 |  |  | customized | 7 | FALSE |  | 33.000 |  | 76.50 |  | 120.00 |  | 140.00 |  | 120.00 |  | 76.50 |  | 33.00 | [29 empty] | A - Mandatory
instrumentXmtr | 6220c70d-21a7-437b-bacc-eca7ad8ec5dc | LJEXD33-T14050 | PCC_LJEXD33-T14050 | 0217-FAM-EXT-ST3-EXTRUSOR4-LUMBERJACK | MX PL Cuautitlan - Purina (0217) \ FAM \ EXT \ ST3 \ EXTRUSOR4 \ LUMBERJACK | LJEXD33-T14050 | Termopar tipo T | PYROMATION |  | Sensor Temperatura punta Extrusor | Temperature | °C | 33 | 140 |  | T Cu/CuNi | Analog variable | Temperature | °C | 33 | 140 |  | T Cu/CuNi |  |  | 2 | -200 | 0 | 0 | 0 | month | 2 | 2026-04-20 02:26 |  |  |  | FALSE | 2 | 0 | 0 | 0 | 0 | 0 | 2 | 0 | 2 |  |  | customized | 7 | FALSE |  | 33.000 |  | 76.50 |  | 120.00 |  | 140.00 |  | 120.00 |  | 76.50 |  | 33.00 | [29 empty] | A - Mandatory
instrumentXmtr | dc441775-4cba-4037-bfd2-48535a34c400 | LJEXD33-T14051 | PCC_LJEXD33-T14051 | 0217-FAM-EXT-ST3-EXTRUSOR4-LUMBERJACK | MX PL Cuautitlan - Purina (0217) \ FAM \ EXT \ ST3 \ EXTRUSOR4 \ LUMBERJACK | LJEXD33-T14051 | Termopar tipo T | PYROMATION |  | Sensor Temperatura punta Extrusor | Temperature | °C | 33 | 140 |  | T Cu/CuNi | Analog variable | Temperature | °C | 33 | 140 |  | T Cu/CuNi |  |  | 2 | -200 | 0 | 0 | 0 | month | 2 | 2026-04-20 02:28 |  |  |  | FALSE | 2 | 0 | 0 | 0 | 0 | 0 | 2 | 0 | 2 |  |  | customized | 7 | FALSE |  | 33.000 |  | 76.50 |  | 120.00 |  | 140.00 |  | 120.00 |  | 76.50 |  | 33.00 | [29 empty] | A - Mandatory
instrumentXmtr | e8016c40-15d7-41a4-8725-7a03c8e0c06b | WIT-30350 Micros 1 | Bascula WIT-30350 Micros 1 | 0217-FAM-BAT-MTI-BASMICRO30350-F1 | MX PL Cuautitlan - Purina (0217) \ FAM \ BAT \ MTI \ BASMICRO30350-F1 | 300402673 | Weigh Module | BUHLER | 80081-810 | Bascula | Mass | kg | 0 | 100 |  |  | Analog readout | Mass | kg | 0 | 100 |  |  | 0 |  | 2 | -200 | 1 | 0 | 0 | month | 2 | 2026-04-20 03:33 |  |  |  | FALSE | 2 | 0 | 0 | 0 | 0 | 0 | 2 | 0 | 2 |  |  | customized | 3 | FALSE |  | 20 |  | 20 |  | 20 | [37 empty] | A - Mandatory
instrumentXmtr | 6d541fca-9741-4c0b-ab97-77315f8f7bd2 | WIT-30350 Micros 1 | Bascula WIT-30350 Micros 1 | 0217-FAM-BAT-MTI-BASMICRO30350-F1 | MX PL Cuautitlan - Purina (0217) \ FAM \ BAT \ MTI \ BASMICRO30350-F1 | 300402673 | Weigh Module | BUHLER | 80081-810 | Bascula | Mass | kg | 0 | 100 |  |  | Analog readout | Mass | kg | 0 | 100 |  |  | 0 |  | 2 | -200 | 1 | 0 | 0 | month | 2 | 2026-04-20 03:35 |  |  |  | FALSE | 2 | 0 | 0 | 0 | 0 | 0 | 2 | 0 | 2 |  |  | customized | 6 | FALSE |  | 30 |  | 30 |  | 30 |  | 60 |  | 60 |  | 60 | [31 empty] | A - Mandatory
instrumentXmtr | 95ef380c-65d0-483d-8aae-0c62c402a1d7 | BT06_W33451-MICRO-INGR | Bascula Micro Ingredientes BT06_W33451 | 0217-FAM-BAT-DMI-BASCULAMICROSINGW33451 | MX PL Cuautitlan - Purina (0217) \ FAM \ BAT \ DMI \ BASCULAMICROSINGW33451 | BT06_W33451-MICRO-INGR | IND780 | METTLER TOLEDO | B834310554 | Bascula | Mass | kg | 0 | 2000 |  |  | Analog readout | Mass | kg | 0 | 2000 |  |  | 0 |  | 2 | -200 | 0 | 0 | 0 | month | 6 | 2026-04-21 |  |  |  | FALSE | 2 | 0 | 0 | 0 | 0 | 0 | 2 | 0 | 2 |  |  | customized | 6 | FALSE |  | 100 |  | 100 |  | 100 |  | 200 |  | 200 |  | 200 | [31 empty] | B - ATA
instrumentXmtr | 263f5b56-7eb4-4d77-9e40-9aa9caee5ad9 | BT06_W33451-MICRO-INGR | Bascula Micro Ingredientes BT06_W33451 | 0217-FAM-BAT-DMI-BASCULAMICROSINGW33451 | MX PL Cuautitlan - Purina (0217) \ FAM \ BAT \ DMI \ BASCULAMICROSINGW33451 | BT06_W33451-MICRO-INGR | IND780 | METTLER TOLEDO | B834310554 | Bascula | Mass | kg | 0 | 2000 |  |  | Analog readout | Mass | kg | 0 | 2000 |  |  | 0 |  | 2 | -200 | 0 | 0 | 0 | month | 6 | 2026-04-21 |  |  |  | FALSE | 2 | 0 | 0 | 0 | 0 | 0 | 2 | 0 | 2 |  |  | customized | 4 | FALSE |  | 100 |  | 100 |  | 100 |  | 100 | [35 empty] | B - ATA
instrumentXmtr | 35292a70-8e93-40b6-9702-a07000e0b9c4 | BT06_W33451-MICRO-INGR | Bascula Micro Ingredientes BT06_W33451 | 0217-FAM-BAT-DMI-BASCULAMICROSINGW33451 | MX PL Cuautitlan - Purina (0217) \ FAM \ BAT \ DMI \ BASCULAMICROSINGW33451 | BT06_W33451-MICRO-INGR | IND780 | METTLER TOLEDO | B834310554 | Bascula | Mass | kg | 0 | 2000 |  |  | Analog readout | Mass | kg | 0 | 2000 |  |  | 0 |  | 2 | -200 | 0 | 0 | 0 | month | 6 | 2026-04-21 |  |  |  | FALSE | 2 | 0 | 0 | 0 | 0 | 0 | 2 | 0 | 2 |  |  | customized | 11 | FALSE |  | 0 |  | 40 |  | 80 |  | 120 |  | 160 |  | 200 |  | 240 |  | 280 |  | 320 |  | 360 |  | 400 | [21 empty] | B - ATA
instrumentXmtr | 7708c4fa-7a27-4efc-bb60-4619927b8e1d | BT06_W33551-MICRO-INGR | Bascula Micro Ingredientes BT06_W33551 | 0217-FAM-BAT-DMI-BASCULAMICROSINGW33551 | MX PL Cuautitlan - Purina (0217) \ FAM \ BAT \ DMI \ BASCULAMICROSINGW33551 | BT06_W33551-MICRO-INGR | IND780 | METTLER TOLEDO | B834310554 | Bascula | Mass | kg | 0 | 2000 |  |  | Analog readout | Mass | kg | 0 | 2000 |  |  | 0 |  | 2 | -200 | 0 | 0 | 0 | month | 6 | 2026-04-21 |  |  |  | FALSE | 2 | 0 | 0 | 0 | 0 | 0 | 2 | 0 | 2 |  |  | customized | 11 | FALSE |  | 0 |  | 40 |  | 80 |  | 120 |  | 160 |  | 200 |  | 240 |  | 280 |  | 320 |  | 360 |  | 400 | [21 empty] | B - ATA
instrumentXmtr | ed80a5eb-8796-46e3-bcb1-5a62568704fe | BT06_W33551-MICRO-INGR | Bascula Micro Ingredientes BT06_W33551 | 0217-FAM-BAT-DMI-BASCULAMICROSINGW33551 | MX PL Cuautitlan - Purina (0217) \ FAM \ BAT \ DMI \ BASCULAMICROSINGW33551 | BT06_W33551-MICRO-INGR | IND780 | METTLER TOLEDO | B834310554 | Bascula | Mass | kg | 0 | 2000 |  |  | Analog readout | Mass | kg | 0 | 2000 |  |  | 0 |  | 2 | -200 | 0 | 0 | 0 | month | 6 | 2026-04-21 |  |  |  | FALSE | 2 | 0 | 0 | 0 | 0 | 0 | 2 | 0 | 2 |  |  | customized | 6 | FALSE |  | 100 |  | 100 |  | 100 |  | 200 |  | 200 |  | 200 | [31 empty] | B - ATA
instrumentXmtr | 71555d6d-e59b-4da3-a0a4-7e6145db7b69 | BT06_W33551-MICRO-INGR | Bascula Micro Ingredientes BT06_W33551 | 0217-FAM-BAT-DMI-BASCULAMICROSINGW33551 | MX PL Cuautitlan - Purina (0217) \ FAM \ BAT \ DMI \ BASCULAMICROSINGW33551 | BT06_W33551-MICRO-INGR | IND780 | METTLER TOLEDO | B834310554 | Bascula | Mass | kg | 0 | 2000 |  |  | Analog readout | Mass | kg | 0 | 2000 |  |  | 0 |  | 2 | -200 | 0 | 0 | 0 | month | 6 | 2026-04-21 |  |  |  | FALSE | 2 | 0 | 0 | 0 | 0 | 0 | 2 | 0 | 2 |  |  | customized | 4 | FALSE |  | 100 |  | 100 |  | 100 |  | 100 | [35 empty] | B - ATA
instrumentXmtr | 2afe76b7-d5f8-4ad3-a4d3-41a203dc2d20 | BT06_W33651-MICRO-INGR | Bascula Micro Ingredientes BT06_W33651 | 0217-FAM-BAT-DMI-BASCULAMICROSINGW33651 | MX PL Cuautitlan - Purina (0217) \ FAM \ BAT \ DMI \ BASCULAMICROSINGW33651 | BT06_W33651-MICRO-INGR | IND780 | METTLER TOLEDO | B834310554 | Bascula | Mass | kg | 0 | 2000 |  |  | Analog readout | Mass | kg | 0 | 2000 |  |  | 0 |  | 2 | -200 | 0 | 0 | 0 | month | 6 | 2026-04-21 |  |  |  | FALSE | 2 | 0 | 0 | 0 | 0 | 0 | 2 | 0 | 2 |  |  | customized | 4 | FALSE |  | 100 |  | 100 |  | 100 |  | 100 | [35 empty] | B - ATA
instrumentXmtr | a6663793-d718-4f44-838d-bd6cf92e3193 | BT06_W33651-MICRO-INGR | Bascula Micro Ingredientes BT06_W33651 | 0217-FAM-BAT-DMI-BASCULAMICROSINGW33651 | MX PL Cuautitlan - Purina (0217) \ FAM \ BAT \ DMI \ BASCULAMICROSINGW33651 | BT06_W33651-MICRO-INGR | IND780 | METTLER TOLEDO | B834310554 | Bascula | Mass | kg | 0 | 2000 |  |  | Analog readout | Mass | kg | 0 | 2000 |  |  | 0 |  | 2 | -200 | 0 | 0 | 0 | month | 6 | 2026-04-21 |  |  |  | FALSE | 2 | 0 | 0 | 0 | 0 | 0 | 2 | 0 | 2 |  |  | customized | 11 | FALSE |  | 0 |  | 40 |  | 80 |  | 120 |  | 160 |  | 200 |  | 240 |  | 280 |  | 320 |  | 360 |  | 400 | [21 empty] | B - ATA
instrumentXmtr | 4c323947-d11c-485f-af5e-debf7c10b370 | BT06_W33651-MICRO-INGR | Bascula Micro Ingredientes BT06_W33651 | 0217-FAM-BAT-DMI-BASCULAMICROSINGW33651 | MX PL Cuautitlan - Purina (0217) \ FAM \ BAT \ DMI \ BASCULAMICROSINGW33651 | BT06_W33651-MICRO-INGR | IND780 | METTLER TOLEDO | B834310554 | Bascula | Mass | kg | 0 | 2000 |  |  | Analog readout | Mass | kg | 0 | 2000 |  |  | 0 |  | 2 | -200 | 0 | 0 | 0 | month | 6 | 2026-04-21 |  |  |  | FALSE | 2 | 0 | 0 | 0 | 0 | 0 | 2 | 0 | 2 |  |  | customized | 6 | FALSE |  | 100 |  | 100 |  | 100 |  | 200 |  | 200 |  | 200 | [31 empty] | B - ATA
instrumentXmtr | ed9f6940-42ec-49ae-8cb8-6b8336859d65 | BT06_W33751-MICRO-INGR | Bascula Micro Ingredientes BT06_W33751 | 0217-FAM-BAT-DMI-BASCULAMICROSINGW33751 | MX PL Cuautitlan - Purina (0217) \ FAM \ BAT \ DMI \ BASCULAMICROSINGW33751 | BT06_W33751-MICRO-INGR | IND780 | METTLER TOLEDO | B834310554 | Bascula | Mass | kg | 0 | 2000 |  |  | Analog readout | Mass | kg | 0 | 2000 |  |  | 0 |  | 2 | -200 | 0 | 0 | 0 | month | 6 | 2026-04-21 |  |  |  | FALSE | 2 | 0 | 0 | 0 | 0 | 0 | 2 | 0 | 2 |  |  | customized | 4 | FALSE |  | 100 |  | 100 |  | 100 |  | 100 | [35 empty] | B - ATA
instrumentXmtr | 6abea73b-5fbe-4d25-ae6a-a01985b075e0 | BT06_W33751-MICRO-INGR | Bascula Micro Ingredientes BT06_W33751 | 0217-FAM-BAT-DMI-BASCULAMICROSINGW33751 | MX PL Cuautitlan - Purina (0217) \ FAM \ BAT \ DMI \ BASCULAMICROSINGW33751 | BT06_W33751-MICRO-INGR | IND780 | METTLER TOLEDO | B834310554 | Bascula | Mass | kg | 0 | 2000 |  |  | Analog readout | Mass | kg | 0 | 2000 |  |  | 0 |  | 2 | -200 | 0 | 0 | 0 | month | 6 | 2026-04-21 |  |  |  | FALSE | 2 | 0 | 0 | 0 | 0 | 0 | 2 | 0 | 2 |  |  | customized | 6 | FALSE |  | 100 |  | 100 |  | 100 |  | 200 |  | 200 |  | 200 | [31 empty] | B - ATA
instrumentXmtr | 0519f2db-22be-410a-a819-d113ccefeb97 | BT06_W33751-MICRO-INGR | Bascula Micro Ingredientes BT06_W33751 | 0217-FAM-BAT-DMI-BASCULAMICROSINGW33751 | MX PL Cuautitlan - Purina (0217) \ FAM \ BAT \ DMI \ BASCULAMICROSINGW33751 | BT06_W33751-MICRO-INGR | IND780 | METTLER TOLEDO | B834310554 | Bascula | Mass | kg | 0 | 2000 |  |  | Analog readout | Mass | kg | 0 | 2000 |  |  | 0 |  | 2 | -200 | 0 | 0 | 0 | month | 6 | 2026-04-21 |  |  |  | FALSE | 2 | 0 | 0 | 0 | 0 | 0 | 2 | 0 | 2 |  |  | customized | 11 | FALSE |  | 0 |  | 40 |  | 80 |  | 120 |  | 160 |  | 200 |  | 240 |  | 280 |  | 320 |  | 360 |  | 400 | [21 empty] | B - ATA
instrumentXmtr | 4600f1ba-61ab-4135-a225-b126bc672c02 | EXB33_T12010 | Temp. Trans. PCC TE-E2S3 | 0217-FAM-EXT-ST3-ACONDICIONADOREXT2 | MX PL Cuautitlan - Purina (0217) \ FAM \ EXT \ ST3 \ ACONDICIONADOREXT2 | 300285127 | TM411-4RE90/0 | Endres+Hausser | S3041C23457 | INSTRUMENT | Temperature | °C | 33 | 100 |  | Pt100 α385 | Analog variable | Temperature | °C | 33 | 100 |  | Pt100 α385 |  |  | 2 | -200 | 0 | 0 | 0 | day | 90 | 2026-04-21 02:01 |  |  |  | FALSE | 2 | 0 | 0 | 0 | 0 | 0 | 2 | 0 | 2 |  |  | customized | 7 | FALSE |  | 33 |  | 55.33 |  | 77.67 |  | 100 |  | 77.67 |  | 55.33 |  | 33 | [29 empty] | A - Mandatory
instrumentXmtr | cb6bdb04-60f1-4e3c-98b0-a8b09f246923 | EXB33_T12010 | Temp. Trans. PCC TE-E2S3 | 0217-FAM-EXT-ST3-ACONDICIONADOREXT2 | MX PL Cuautitlan - Purina (0217) \ FAM \ EXT \ ST3 \ ACONDICIONADOREXT2 | 300285127 | TM411-4RE90/0 | Endres+Hausser | S3041C23457 | INSTRUMENT | Temperature | °C | 33 | 100 |  | Pt100 α385 | Analog variable | Temperature | °C | 33 | 100 |  | Pt100 α385 |  |  | 2 | -200 | 1 | 0 | 0 | day | 90 | 2026-04-21 02:04 |  |  |  | FALSE | 2 | 0 | 0 | 0 | 0 | 0 | 2 | 0 | 2 |  |  | customized | 7 | FALSE |  | 33 |  | 55.33 |  | 77.67 |  | 100 |  | 77.67 |  | 55.33 |  | 33 | [29 empty] | A - Mandatory
instrumentXmtr | e1e06e24-5285-464e-b242-7bfa7f431dc5 | LJEXA34_T14053 VRP | PCC_LJEXA34_T14053 VRP | 0217-FAM-EXT-ST4-EXTRUSOR1-LUMJACKVRP | MX PL Cuautitlan - Purina (0217) \ FAM \ EXT \ ST4 \ EXTRUSOR1 \ LUMJACKVRP | 300458226 | Termopar tipo T | PYROMATION |  | Elemento de Temperatura LumberJack VRP | Temperature | °C | 33 | 140 |  | T Cu/CuNi | Analog variable | Temperature | °C | 33 | 140 |  | T Cu/CuNi |  |  | 2 | -200 | 0 | 0 | 0 | month | 2 | 2026-04-22 |  |  |  | FALSE | 2 | 0 | 0 | 0 | 0 | 0 | 2 | 0 | 2 |  |  | customized | 7 | FALSE |  | 33.000 |  | 76.500 |  | 120.000 |  | 140.000 |  | 120.000 |  | 76.500 |  | 33.000 | [29 empty] | A - Mandatory
instrumentXmtr | 00085a3b-445c-4026-9ed1-1daaa47257a7 | EXC33_T12010 | Temp. Trans. PCC TE-E3S3 | 0217-FAM-EXT-ST3-ACONDICIONADOREXT3 | MX PL Cuautitlan - Purina (0217) \ FAM \ EXT \ ST3 \ ACONDICIONADOREXT3 | 300285130 | TM411-4RE90/0 | Endres+Hausser | 1182347 | INSTRUMENT | Temperature | °C | 33 | 100 |  | Pt100 α385 | Analog variable | Temperature | °C | 33 | 100 |  | Pt100 α385 |  |  | 2 | -200 | 0 | 0 | 0 | day | 90 | 2026-04-22 02:51 |  |  |  | FALSE | 2 | 0 | 0 | 0 | 0 | 0 | 2 | 0 | 2 |  |  | customized | 7 | FALSE |  | 33 |  | 55.33 |  | 77.67 |  | 100 |  | 77.67 |  | 55.33 |  | 33 | [29 empty] | A - Mandatory
instrumentXmtr | 6b99fba1-605b-4a0e-81ce-e2dc50b362cb | EXC33_T12010 | Temp. Trans. PCC TE-E3S3 | 0217-FAM-EXT-ST3-ACONDICIONADOREXT3 | MX PL Cuautitlan - Purina (0217) \ FAM \ EXT \ ST3 \ ACONDICIONADOREXT3 | 300285130 | TM411-4RE90/0 | Endres+Hausser | 1182347 | INSTRUMENT | Temperature | °C | 33 | 100 |  | Pt100 α385 | Analog variable | Temperature | °C | 33 | 100 |  | Pt100 α385 |  |  | 2 | -200 | 1 | 0 | 0 | day | 90 | 2026-04-22 02:55 |  |  |  | FALSE | 2 | 0 | 0 | 0 | 0 | 0 | 2 | 0 | 2 |  |  | customized | 7 | FALSE |  | 33 |  | 55.33 |  | 77.67 |  | 100 |  | 77.67 |  | 55.33 |  | 33 | [29 empty] | A - Mandatory
instrumentXmtr | 294a0719-d60e-4ab5-b9de-038bbb30ae28 | PHT-22154 | Potenciómetro PH REACTOR 2 | Reactor 2 Conduit | MX PL Cuautitlan - Purina (0217) \ FAM \ COC \ FLA \ TQREACTOR2 | PHT-22154 |  | Endress & Hauser | P9018617G00 | Potenciómetro PH REACTOR 2 | pH | pH | 4 | 7 |  |  | Analog variable | pH | pH | 4 | 7 |  |  |  |  | 2 | -201 | 0 | 0 | 0 | month | 4 | 2026-04-23 |  |  |  | FALSE | 2 | 0 | 0 | 0 | 0 | 0 | 2 | 0 | 2 |  |  | customized | 2 | FALSE |  | 4.00 |  | 7.00
instrumentXmtr | 7439e3a6-1901-47f3-8635-e7ec31fa372e | LJEXA34_T14052 VRP | PCC_LJEXA34_T14052 VRP | 0217-FAM-EXT-ST4-EXTRUSOR1-LUMJACKVRP | MX PL Cuautitlan - Purina (0217) \ FAM \ EXT \ ST4 \ EXTRUSOR1 \ LUMJACKVRP | 300458225 | Termopar tipo T | PYROMATION |  | Elemento de Temperatura LumberJack VRP | Temperature | °C | 33 | 140 |  | T Cu/CuNi | Analog variable | Temperature | °C | 33 | 140 |  | T Cu/CuNi |  |  | 2 | -200 | 0 | 0 | 0 | month | 2 | 2026-04-23 |  |  |  | FALSE | 2 | 0 | 0 | 0 | 0 | 0 | 2 | 0 | 2 |  |  | customized | 7 | FALSE |  | 33.000 |  | 76.500 |  | 120.000 |  | 140.000 |  | 120.000 |  | 76.500 |  | 33.000 | [29 empty] | A - Mandatory
instrumentXmtr | 358750f9-1a7d-4ceb-8f8e-644e760acfba | PHT-2401 | Potenciómetro PH REACTOR | Reactor Conduit | MX PL Cuautitlan - Purina (0217) \ FAM \ COC \ FLA \ TQREACTOR | PHT-2401 |  | Endress & Hauser | H30B9605G00 | Potenciómetro PH REACTOR 2 | pH | pH | 4 | 7 |  |  | Analog variable | pH | pH | 4 | 7 |  |  |  |  | 2 | -201 | 0 | 0 | 0 | month | 4 | 2026-04-23 |  |  |  | FALSE | 2 | 0 | 0 | 0 | 0 | 0 | 2 | 0 | 2 |  |  | customized | 2 | FALSE |  | 4.00 |  | 7.00
instrumentXmtr | 1a7610c3-3153-44c0-8630-f10fe9747a49 | PHT-2701 | Potenciómetro PH Cooler | Cooler Conduit | MX PL Cuautitlan - Purina (0217) \ FAM \ COC \ FLA \ TANQUEACIDIFICACION | PHT-2701 |  | Endress+Hausser | H30B9505G00 | Potenciómetro PH Cooler | pH | pH | 4 | 7 |  |  | Analog variable | pH | pH | 4 | 7 |  |  |  |  | 2 | -201 | 0 | 0 | 0 | month | 4 | 2026-04-23 |  |  |  | FALSE | 2 | 0 | 0 | 0 | 0 | 0 | 2 | 0 | 2 |  |  | customized | 2 | FALSE |  | 4.00 |  | 7.00
instrumentXmtr | 8e8f7ffd-167c-4a78-a193-4de1f3da4e07 | LJEXE34_T14050 STD | PCC_LJEXE34_T14050 STD | 0217-FAM-EXT-ST4-EXTRUSOR5-LUMJACKSTD | MX PL Cuautitlan - Purina (0217) \ FAM \ EXT \ ST4 \ EXTRUSOR5 \ LUMJACKSTD | 300458239 | Termopar tipo T | PYROMATION |  | Elemento de Temperatura LumberJack STD | Temperature | °C | 33 | 140 |  | T Cu/CuNi | Analog variable | Temperature | °C | 33 | 140 |  | T Cu/CuNi |  |  | 2 | -200 | 0 | 0 | 0 | month | 2 | 2026-04-24 |  |  |  | FALSE | 2 | 0 | 0 | 0 | 0 | 0 | 2 | 0 | 2 |  |  | customized | 7 | FALSE |  | 33.000 |  | 76.500 |  | 120.000 |  | 140.000 |  | 120.000 |  | 76.500 |  | 33.000 | [29 empty] | A - Mandatory
instrumentXmtr | d08f2ffd-d388-417f-8630-9a201d89fb68 | LJEXB34-T14050 STD | PCC_LJEXB34-T14050 STD | 0217-FAM-EXT-ST4-EXTRUSOR2-LUMJACKSTD | MX PL Cuautitlan - Purina (0217) \ FAM \ EXT \ ST4 \ EXTRUSOR2 \ LUMJACKSTD | 300458227 | Termopar tipo T | PYROMATION |  | Elemento de Temperatura LumberJack STD | Temperature | °C | 33 | 140 |  | T Cu/CuNi | Analog variable | Temperature | °C | 33 | 140 |  | T Cu/CuNi |  |  | 2 | -200 | 0 | 0 | 0 | month | 2 | 2026-04-24 |  |  |  | FALSE | 2 | 0 | 0 | 0 | 0 | 0 | 2 | 0 | 3 |  |  | customized | 7 | FALSE |  | 33.000 |  | 76.500 |  | 120.000 |  | 140.000 |  | 120.000 |  | 76.500 |  | 33.000 | [29 empty] | A - Mandatory
instrumentXmtr | b1939555-f227-4cc0-b78d-42d34811230e | LJEXD34_T14051 STD | PCC_LJEXD34_T14051 STD | 0217-FAM-EXT-ST4-EXTRUSOR4-LUMJACKSTD | MX PL Cuautitlan - Purina (0217) \ FAM \ EXT \ ST4 \ EXTRUSOR4 \ LUMJACKSTD | 300458236 | Termopar tipo T | PYROMATION |  | Elemento de Temperatura LumberJack STD | Temperature | °C | 33 | 140 |  | T Cu/CuNi | Analog variable | Temperature | °C | 33 | 140 |  | T Cu/CuNi |  |  | 2 | -200 | 0 | 0 | 0 | month | 2 | 2026-04-24 |  |  |  | FALSE | 2 | 0 | 0 | 0 | 0 | 0 | 2 | 0 | 2 |  |  | customized | 7 | FALSE |  | 33.000 |  | 76.500 |  | 120.000 |  | 140.000 |  | 120.000 |  | 76.500 |  | 33.000 | [29 empty] | A - Mandatory
instrumentXmtr | a787448f-89d9-4b87-b8a2-ad1106951bc2 | EXD33_T12010 | Temp. Trans. PCC TE-E4S3 | 0217-FAM-EXT-ST3-ACONDICIONADOREXT4 | MX PL Cuautitlan - Purina (0217) \ FAM \ EXT \ ST3 \ ACONDICIONADOREXT4 | 300285133 | TM411-4RE90/0 | Endress+Hauser | T4042C23457 | INSTRUMENT | Temperature | °C | 33 | 100 |  | Pt100 α385 | Analog variable | Temperature | °C | 33 | 100 |  | Pt100 α385 |  |  | 2 | -200 | 0 | 0 | 0 | day | 90 | 2026-04-24 02:36 |  |  |  | FALSE | 2 | 0 | 0 | 0 | 0 | 0 | 2 | 0 | 2 |  |  | customized | 7 | FALSE |  | 33 |  | 55.33 |  | 77.67 |  | 100 |  | 77.67 |  | 55.33 |  | 33 | [29 empty] | A - Mandatory
instrumentXmtr | a5fa605e-9e77-4fb6-881c-2fd6f44b131b | EXD33_T12010 | Temp. Trans. PCC TE-E4S3 | 0217-FAM-EXT-ST3-ACONDICIONADOREXT4 | MX PL Cuautitlan - Purina (0217) \ FAM \ EXT \ ST3 \ ACONDICIONADOREXT4 | 300285133 | TM411-4RE90/0 | Endress+Hauser | T4042C23457 | INSTRUMENT | Temperature | °C | 33 | 100 |  | Pt100 α385 | Analog variable | Temperature | °C | 33 | 100 |  | Pt100 α385 |  |  | 2 | -200 | 1 | 0 | 0 | day | 90 | 2026-04-24 02:39 |  |  |  | FALSE | 2 | 0 | 0 | 0 | 0 | 0 | 2 | 0 | 2 |  |  | customized | 7 | FALSE |  | 33 |  | 55.33 |  | 77.67 |  | 100 |  | 77.67 |  | 55.33 |  | 33 | [29 empty] | A - Mandatory
instrumentXmtr | 916f31dd-2f8d-4277-802b-76d8ddcc11f0 | LJEXE34_T14051 STD | PCC_LJEXE34_T14051 STD | 0217-FAM-EXT-ST4-EXTRUSOR5-LUMJACKSTD | MX PL Cuautitlan - Purina (0217) \ FAM \ EXT \ ST4 \ EXTRUSOR5 \ LUMJACKSTD | 300458240 | Termopar tipo T | PYROMATION |  | Elemento de Temperatura LumberJack STD | Temperature | °C | 33 | 140 |  | T Cu/CuNi | Analog variable | Temperature | °C | 33 | 140 |  | T Cu/CuNi |  |  | 2 | -200 | 0 | 0 | 0 | month | 2 | 2026-04-25 |  |  |  | FALSE | 2 | 0 | 0 | 0 | 0 | 0 | 2 | 0 | 2 |  |  | customized | 7 | FALSE |  | 33.000 |  | 76.500 |  | 120.000 |  | 140.000 |  | 120.000 |  | 76.500 |  | 33.000 | [29 empty] | A - Mandatory
instrumentXmtr | 77187d19-eb6c-430f-a16a-6dd4cd677327 | TIC-4102 | Controlador de temp. límite alto zona 2 | 0217-FAM-SCD-ST3-SECADOR3 | MX PL Cuautitlan - Purina (0217) \ FAM \ SCD \ ST3 | TIC-4102 | S/N | Honeywell | S/N | TIC | Temperature | °C | 0 | 200 |  | Pt100 α385 | Analog variable | Temperature | °C | 0 | 200 |  | Pt100 α385 |  |  | 2 | -200 | 0 | 0 | 0 | year | 1 | 2026-04-25 |  |  |  | FALSE | 2 | 0 | 0 | 0 | 0 | 0 | 2 | 0 | 2 |  |  | up-down | 3 | FALSE | 1 | 0 |  | 100 |  | 200 |  | 100 |  | 0 | [33 empty] | B - ATA
instrumentXmtr | 69e0239b-1e9d-4b93-93b0-968e15775c89 | TIC-4103 | Controlador de temp. límite alto zona 3 | 0217-FAM-SCD-ST3-SECADOR3 | MX PL Cuautitlan - Purina (0217) \ FAM \ SCD \ ST3 | TIC-4103 | S/N | Honeywell | S/N | TIC | Temperature | °C | 0 | 200 |  | Pt100 α385 | Analog variable | Temperature | °C | 0 | 200 |  | Pt100 α385 |  |  | 2 | -200 | 0 | 0 | 0 | year | 1 | 2026-04-25 |  |  |  | FALSE | 2 | 0 | 0 | 0 | 0 | 0 | 2 | 0 | 2 |  |  | up-down | 3 | FALSE | 1 | 0 |  | 100 |  | 200 |  | 100 |  | 0 | [33 empty] | B - ATA
instrumentXmtr | 2ea26eb5-18ec-4ffd-b35a-9a55132d4c01 | TIC-4101 | Controlador de temp. límite alto zona 1 | 0217-FAM-SCD-ST3-SECADOR3 | MX PL Cuautitlan - Purina (0217) \ FAM \ SCD \ ST3 | TIC-4101 | S/N | Honeywell | S/N | TIC | Temperature | °C | 0 | 200 |  | Pt100 α385 | Analog variable | Temperature | °C | 0 | 200 |  | Pt100 α385 |  |  | 2 | -200 | 0 | 0 | 0 | year | 1 | 2026-04-25 |  |  |  | FALSE | 2 | 0 | 0 | 0 | 0 | 0 | 2 | 0 | 2 |  |  | up-down | 3 | FALSE | 1 | 0 |  | 100 |  | 200 |  | 100 |  | 0 | [33 empty] | B - ATA
instrumentXmtr | bd4780aa-bf67-45c4-9121-f65a7231b211 | TIC-4104 | Controlador de temp. zona 1 | 0217-FAM-SCD-ST3-SECADOR3 | MX PL Cuautitlan - Purina (0217) \ FAM \ SCD \ ST3 | TIC-4104 | S/N | Honeywell | S/N | TIC | Temperature | °C | 0 | 200 |  | Pt100 α385 | Analog variable | Temperature | °C | 0 | 200 |  | Pt100 α385 |  |  | 2 | -200 | 0 | 0 | 0 | year | 1 | 2026-04-25 |  |  |  | FALSE | 2 | 0 | 0 | 0 | 0 | 0 | 2 | 0 | 2 |  |  | up-down | 3 | FALSE | 1 | 0 |  | 100 |  | 200 |  | 100 |  | 0 | [33 empty] | B - ATA
instrumentXmtr | 89b23089-0a4e-4988-8c1f-6c0f345e8ef7 | LJEXB34-T14051 STD | PCC_LJEXB34-T14051 STD | 0217-FAM-EXT-ST4-EXTRUSOR2-LUMJACKSTD | MX PL Cuautitlan - Purina (0217) \ FAM \ EXT \ ST4 \ EXTRUSOR2 \ LUMJACKSTD | 300458228 | Termopar tipo T | PYROMATION |  | Elemento de Temperatura LumberJack STD | Temperature | °C | 33 | 140 |  | T Cu/CuNi | Analog variable | Temperature | °C | 33 | 140 |  | T Cu/CuNi |  |  | 2 | -200 | 0 | 0 | 0 | month | 2 | 2026-04-25 |  |  |  | FALSE | 2 | 0 | 0 | 0 | 0 | 0 | 2 | 0 | 3 |  |  | customized | 7 | FALSE |  | 33.000 |  | 76.500 |  | 120.000 |  | 140.000 |  | 120.000 |  | 76.500 |  | 33.000 | [29 empty] | A - Mandatory
instrumentXmtr | d53b66bd-c763-4cd4-b18e-1243c449d56b | LJEXC34_T14050 STD | PCC_LJEXC34_T14050 STD | 0217-FAM-EXT-ST4-EXTRUSOR3-LUMJACKSTD | MX PL Cuautitlan - Purina (0217) \ FAM \ EXT \ ST4 \ EXTRUSOR3 \ LUMJACKSTD | 300458231 | Termopar tipo T | PYROMATION |  | Elemento de Temperatura LumberJack STD | Temperature | °C | 33 | 140 |  | T Cu/CuNi | Analog variable | Temperature | °C | 33 | 140 |  | T Cu/CuNi |  |  | 2 | -200 | 0 | 0 | 0 | month | 2 | 2026-04-25 |  |  |  | FALSE | 2 | 0 | 0 | 0 | 0 | 0 | 2 | 0 | 3 |  |  | customized | 7 | FALSE |  | 33.000 |  | 76.500 |  | 120.000 |  | 140.000 |  | 120.000 |  | 76.500 |  | 33.000 | [29 empty] | A - Mandatory
instrumentXmtr | 7f13561c-9143-4f5f-922b-d86c9d078dbe | LJEXC34_T14051 STD | PCC_LJEXC34_T14051 STD | 0217-FAM-EXT-ST4-EXTRUSOR3-LUMJACKSTD | MX PL Cuautitlan - Purina (0217) \ FAM \ EXT \ ST4 \ EXTRUSOR3 \ LUMJACKSTD | 300458232 | Termopar tipo T | PYROMATION |  | Elemento de Temperatura LumberJack STD | Temperature | °C | 33 | 140 |  | T Cu/CuNi | Analog variable | Temperature | °C | 33 | 140 |  | T Cu/CuNi |  |  | 2 | -200 | 0 | 0 | 0 | month | 2 | 2026-04-25 |  |  |  | FALSE | 2 | 0 | 0 | 0 | 0 | 0 | 2 | 0 | 2 |  |  | customized | 7 | FALSE |  | 33.000 |  | 76.500 |  | 120.000 |  | 140.000 |  | 120.000 |  | 76.500 |  | 33.000 | [29 empty] | A - Mandatory
instrumentXmtr | 03ce5af1-4806-4099-a6ee-84ef03451e4e | LJEXD34_T14050 STD | PCC_LJEXD34_T14050 STD | 0217-FAM-EXT-ST4-EXTRUSOR4-LUMJACKSTD | MX PL Cuautitlan - Purina (0217) \ FAM \ EXT \ ST4 \ EXTRUSOR4 \ LUMJACKSTD | 300458235 | Termopar tipo T | PYROMATION |  | Elemento de Temperatura LumberJack STD | Temperature | °C | 33 | 140 |  | T Cu/CuNi | Analog variable | Temperature | °C | 33 | 140 |  | T Cu/CuNi |  |  | 2 | -200 | 0 | 0 | 0 | month | 2 | 2026-04-25 |  |  |  | FALSE | 2 | 0 | 0 | 0 | 0 | 0 | 2 | 0 | 2 |  |  | customized | 7 | FALSE |  | 33.000 |  | 76.500 |  | 120.000 |  | 140.000 |  | 120.000 |  | 76.500 |  | 33.000 | [29 empty] | A - Mandatory
instrumentXmtr | fce41741-92f3-4810-a82c-6c2c91f5d0b1 | LJEXA34-T14050 STD | PCC_LJEXA34-T14050 STD | 0217-FAM-EXT-ST4-EXTRUSOR1-LUMJACKSTD | MX PL Cuautitlan - Purina (0217) \ FAM \ EXT \ ST4 \ EXTRUSOR1 \ LUMJACKSTD | 300458223 | Termopar tipo T | PYROMATION |  | Elemento de Temperatura LumberJack STD | Temperature | °C | 33 | 140 |  | T Cu/CuNi | Analog variable | Temperature | °C | 33 | 140 |  | T Cu/CuNi |  |  | 2 | -200 | 0 | 0 | 0 | month | 2 | 2026-04-25 16:32 |  |  |  | FALSE | 2 | 0 | 0 | 0 | 0 | 0 | 2 | 0 | 2 |  |  | customized | 7 | FALSE |  | 33.000 |  | 76.500 |  | 120.000 |  | 140.000 |  | 120.000 |  | 76.500 |  | 33.000 | [29 empty] | A - Mandatory
instrumentXmtr | 91e7d55d-d897-465a-8b7c-7dcd542c5d31 | LJEXA34-T14051 STD | PCC_LJEXA34-T14051 STD | 0217-FAM-EXT-ST4-EXTRUSOR1-LUMJACKSTD | MX PL Cuautitlan - Purina (0217) \ FAM \ EXT \ ST4 \ EXTRUSOR1 \ LUMJACKSTD | 300458224 | Termopar tipo T | PYROMATION |  | Elemento de Temperatura LumberJack STD | Temperature | °C | 33 | 140 |  | T Cu/CuNi | Analog variable | Temperature | °C | 33 | 140 |  | T Cu/CuNi |  |  | 2 | -200 | 0 | 0 | 0 | month | 2 | 2026-04-25 16:36 |  |  |  | FALSE | 2 | 0 | 0 | 0 | 0 | 0 | 2 | 0 | 2 |  |  | customized | 7 | FALSE |  | 33.000 |  | 76.500 |  | 120.000 |  | 140.000 |  | 120.000 |  | 76.500 |  | 33.000 | [29 empty] | A - Mandatory
instrumentXmtr | 91d2af27-5f95-4588-92a2-15767cbb4512 | WIT-30450 Micros 2 | Bascula WIT-30450 Micros 2 | 0217-FAM-BAT-MTI-BASMICRO30450-F2 | MX PL Cuautitlan - Purina (0217) \ FAM \ BAT \ MTI \ BASMICRO30450-F2 | 300402675 | Weigh Module | BUHLER | 80081-810 | Bascula | Mass | kg | 0 | 100 |  |  | Analog readout | Mass | kg | 0 | 100 |  |  | 0 |  | 2 | -200 | 1 | 0 | 0 | month | 2 | 2026-04-25 23:35 |  |  |  | FALSE | 2 | 0 | 0 | 0 | 0 | 0 | 2 | 0 | 2 |  |  | customized | 3 | FALSE |  | 20 |  | 20 |  | 20 | [37 empty] | A - Mandatory
instrumentXmtr | ae4c8197-ec74-4444-b289-ac1784644228 | WIT-30450 Micros 2 | Bascula WIT-30450 Micros 2 | 0217-FAM-BAT-MTI-BASMICRO30450-F2 | MX PL Cuautitlan - Purina (0217) \ FAM \ BAT \ MTI \ BASMICRO30450-F2 | 300402675 | Weigh Module | BUHLER | 80081-810 | Bascula | Mass | kg | 0 | 100 |  |  | Analog readout | Mass | kg | 0 | 100 |  |  | 0 |  | 2 | -200 | 0 | 0 | 0 | month | 2 | 2026-04-25 23:37 |  |  |  | FALSE | 2 | 0 | 0 | 0 | 0 | 0 | 2 | 0 | 2 |  |  | customized | 6 | FALSE |  | 30 |  | 30 |  | 30 |  | 60 |  | 60 |  | 60 | [31 empty] | A - Mandatory
instrumentXmtr | 60245d0d-fa44-409e-970a-9a105904ee98 | WIT-30450 Micros 2 | Bascula WIT-30450 Micros 2 | 0217-FAM-BAT-MTI-BASMICRO30450-F2 | MX PL Cuautitlan - Purina (0217) \ FAM \ BAT \ MTI \ BASMICRO30450-F2 | 300402675 | Weigh Module | BUHLER | 80081-810 | Bascula | Mass | kg | 0 | 100 |  |  | Analog readout | Mass | kg | 0 | 100 |  |  | 0 |  | 2 | -200 | 1 | 0 | 0 | month | 2 | 2026-04-25 23:39 |  |  |  | FALSE | 2 | 0 | 0 | 0 | 0 | 0 | 2 | 0 | 2 |  |  | customized | 6 | FALSE |  | 10 |  | 20 |  | 30 |  | 40 |  | 50 |  | 60 | [31 empty] | A - Mandatory
instrumentXmtr | a6f4c6c9-9203-47ae-b9e5-006e41b47206 | LJEXC34-T14052 VRP | PCC_LJEXC34-T14052 VRP | 0217-FAM-EXT-ST4-EXTRUSOR3-LUMJACKVRP | MX PL Cuautitlan - Purina (0217) \ FAM \ EXT \ ST4 \ EXTRUSOR3 \ LUMJACKVRP | 300458233 | Termopar tipo T | PYROMATION |  | Elemento de Temperatura LumberJack VRP | Temperature | °C | 33 | 140 |  | T Cu/CuNi | Analog variable | Temperature | °C | 33 | 140 |  | T Cu/CuNi |  |  | 2 | -200 | 0 | 0 | 0 | month | 2 | 2026-04-26 02:44 |  |  |  | FALSE | 2 | 0 | 0 | 0 | 0 | 0 | 2 | 0 | 2 |  |  | customized | 7 | FALSE |  | 33.000 |  | 76.500 |  | 120.000 |  | 140.000 |  | 120.000 |  | 76.500 |  | 33.000 | [29 empty] | A - Mandatory
instrumentXmtr | 105392da-0acc-42fe-8998-7b2697f925e6 | LJEXC34-T14053 VRP | PCC_LJEXC34-T14053 VRP | 0217-FAM-EXT-ST4-EXTRUSOR3-LUMJACKVRP | MX PL Cuautitlan - Purina (0217) \ FAM \ EXT \ ST4 \ EXTRUSOR3 \ LUMJACKVRP | 300458234 | Termopar tipo T | PYROMATION |  | Elemento de Temperatura LumberJack VRP | Temperature | °C | 33 | 140 |  | T Cu/CuNi | Analog variable | Temperature | °C | 33 | 140 |  | T Cu/CuNi |  |  | 2 | -200 | 0 | 0 | 0 | month | 2 | 2026-04-26 02:48 |  |  |  | FALSE | 2 | 0 | 0 | 0 | 0 | 0 | 2 | 0 | 2 |  |  | customized | 7 | FALSE |  | 33.000 |  | 76.500 |  | 120.000 |  | 140.000 |  | 120.000 |  | 76.500 |  | 33.000 | [29 empty] | A - Mandatory
instrumentXmtr | b71f80a4-c06f-4ea2-9224-9eeda9885b94 | LJEXD34-T14052 VRP | PCC_LJEXD34-T14052 VRP | 0217-FAM-EXT-ST4-EXTRUSOR4-LUMJACKVRP | MX PL Cuautitlan - Purina (0217) \ FAM \ EXT \ ST4 \ EXTRUSOR4 \ LUMJACKVRP | 300458237 | Termopar tipo T | PYROMATION |  | Elemento de Temperatura LumberJack VRP | Temperature | °C | 33 | 140 |  | T Cu/CuNi | Analog variable | Temperature | °C | 33 | 140 |  | T Cu/CuNi |  |  | 2 | -200 | 0 | 0 | 0 | month | 2 | 2026-04-27 02:57 |  |  |  | FALSE | 2 | 0 | 0 | 0 | 0 | 0 | 2 | 0 | 2 |  |  | customized | 7 | FALSE |  | 33.000 |  | 76.500 |  | 113.250 |  | 140.000 |  | 120.000 |  | 76.500 |  | 33.000 | [29 empty] | A - Mandatory
instrumentXmtr | bfd602d6-5fcf-4319-a1cb-3243e9cf5149 | LJEXD34-T14053 VRP | PCC_LJEXD34-T14053 VRP | 0217-FAM-EXT-ST4-EXTRUSOR4-LUMJACKVRP | MX PL Cuautitlan - Purina (0217) \ FAM \ EXT \ ST4 \ EXTRUSOR4 \ LUMJACKVRP | 300458238 | Termopar tipo T | PYROMATION |  | Elemento de Temperatura LumberJack VRP | Temperature | °C | 33 | 140 |  | T Cu/CuNi | Analog variable | Temperature | °C | 33 | 140 |  | T Cu/CuNi |  |  | 2 | -200 | 0 | 0 | 0 | month | 2 | 2026-04-27 03:17 |  |  |  | FALSE | 2 | 0 | 0 | 0 | 0 | 0 | 2 | 0 | 2 |  |  | customized | 7 | FALSE |  | 33.000 |  | 76.500 |  | 120.000 |  | 140.000 |  | 120.000 |  | 76.500 |  | 33.000 | [29 empty] | A - Mandatory
instrumentXmtr | 04a267b8-3c30-4035-b0c8-d5e71d9ea2cb | MP24_TT10254 | Temp Cam. MP24_TT10254 | 0217-FAM-MYP-MS4-MOLINOPRI10201 | MX PL Cuautitlan - Purina (0217) \ FAM \ MYP \ MS4 \ MOLINOPRI10201 | 300286353 | UXE-26551-021 1*PT100/B/4 | SCHNEIDER | 3 | RTD | Temperature | °C | 33 | 120 |  | Pt100 α385 | Analog variable | Temperature | °C | 33 | 120 |  | Pt100 α385 |  |  | 2 | -200 | 0 | 0 | 0 | month | 3 | 2026-04-27 22:19 |  |  |  | FALSE | 2 | 0 | 0 | 0 | 0 | 0 | 3 | 3 | 1 |  |  | customized | 5 | FALSE |  | 33 |  | 76.5 |  | 120 |  | 76.5 |  | 33 | [33 empty] | A - Mandatory
instrumentXmtr | f75ceee8-f1d9-412f-b23f-2a4641007c74 | MP24_TT10255 | Temp Cam. MP24_TT10255 | 0217-FAM-MYP-MS4-MOLINOPRI10201 | MX PL Cuautitlan - Purina (0217) \ FAM \ MYP \ MS4 \ MOLINOPRI10201 | 300286354 | UXE-26551-021 1*PT100/B/4 | SCHNEIDER | 4 | RTD | Temperature | °C | 33 | 120 |  | Pt100 α385 | Analog readout | Custom | °c | 33 | 120 |  |  | 0 |  | 2 | -200 | 0 | 0 | 0 | month | 3 | 2026-04-27 22:22 |  |  |  | FALSE | 2 | 0 | 0 | 0 | 0 | 0 | 3 | 3 | 1 |  |  | customized | 5 | FALSE |  | 33 |  | 76.5 |  | 120 |  | 76.5 |  | 33 | [33 empty] | A - Mandatory
instrumentXmtr | c21642b4-5f48-4dec-a724-3e94e06d86dd | MP24_TT10354 | Temp Cam. MP24_TT10354 | 0217-FAM-MYP-MS4-MOLINOSEC10301 | MX PL Cuautitlan - Purina (0217) \ FAM \ MYP \ MS4 \ MOLINOSEC10301 | 300286355 | UXE-26551-021 1*PT100/B/4 | SCHNEIDER | 151696011 | RTD | Temperature | °C | 33 | 120 |  | Pt100 α385 | Analog readout | Custom | °c | 33 | 120 |  |  | 0 |  | 2 | -200 | 0 | 0 | 0 | month | 3 | 2026-04-27 22:24 |  |  |  | FALSE | 2 | 0 | 0 | 0 | 0 | 0 | 3 | 3 | 1 |  |  | customized | 5 | FALSE |  | 33 |  | 76.5 |  | 120 |  | 76.5 |  | 33 | [33 empty] | A - Mandatory
instrumentXmtr | f31706a3-35d9-49fc-bcf4-af948a8d0838 | MP24_TT10355 | Temp Cam. MP24_TT10355 | 0217-FAM-MYP-MS4-MOLINOSEC10301 | MX PL Cuautitlan - Purina (0217) \ FAM \ MYP \ MS4 \ MOLINOSEC10301 | 300286356 | UXE-26551-021 1*PT100/B/4 | SCHNEIDER | 155886032 | RTD | Temperature | °C | 33 | 120 |  | Pt100 α385 | Analog variable | Temperature | °C | 33 | 120 |  | Pt100 α385 |  |  | 2 | -200 | 0 | 0 | 0 | month | 3 | 2026-04-27 22:27 |  |  |  | FALSE | 2 | 0 | 0 | 0 | 0 | 0 | 3 | 3 | 1 |  |  | customized | 5 | FALSE |  | 33 |  | 76.5 |  | 120 |  | 76.5 |  | 33 | [33 empty] | A - Mandatory
instrumentXmtr | 6fcdf505-9590-44cf-b4f6-9b0a5cdcde57 | EXB34_CV04003 | Válvula Agua EXB34_CV04003 | Mezzannine Extrusión S4 | MX PL Cuautitlan - Purina (0217) \ FAM \ EXT \ ST4 \ ACONDICIONADOREXT2 | EXB34_CV04003 | Fisher DVC2000 | Emerson Automation Solutions | F000057884 | Válvula Control Agua E2S4 | Current | mA | 4 | 20 |  |  | Analog variable | Other | % | 0 | 100 |  |  |  |  | 2 | -201 | 0 | 0 | 0 | month | 4 | 2026-04-29 22:01 |  |  |  | FALSE | 2 | 0 | 0 | 0 | 0 | 0 | 2 | 0 | 2 |  |  | down | 5 | FALSE | 0.0001 | 20.0000 |  | 16.0000 |  | 12.0000 |  | 8.0000 |  | 4.0000 | [33 empty] | B - ATA
instrumentXmtr | 236fb027-9a79-445d-bc48-32a01796d919 | LM-56 | Termómetro Baño María (Medios) | 0217-COM-EDI-LMB | MX PL Cuautitlan - Purina (0217) \ COM \ EDI \ LMB | 300466080 | 44/814/0 | Brannan | S/N | INSTRUMENT | Custom | Pass/Fail | 0 | 1 |  |  | Digital readout | Custom | Pass/Fail | 0 | 1 |  |  |  | 1 | 2 | -200 | 0 | 0 | 0 | year | 1 | 2026-04-30 |  |  |  | FALSE | 2 | 0 | 0 | 0 | 0 | 0 | 1 | 0 | 1 |  |  | customized | 1 | FALSE |  | 1 | 1 = Pass, 0 = Fail | [40 empty] | B - ATA
instrumentXmtr | a40e0bc0-71db-4ad5-9d3e-416f70f982a4 | LM-05 | Balanza Analitica (Medios) | 0217-COM-EDI-LMB | MX PL Cuautitlan - Purina (0217) \ COM \ EDI \ LMB | 300466022 | ME3200TE | Mettler Toledo® | 1120470902 | Bascula | Mass | g | 0.01 | 3200 |  |  | Analog readout | Mass | g | 0.01 | 3200 |  |  | 0 |  | 2 | -200 | 0 | 0 | 0 | year | 1 | 2026-04-30 |  |  |  | FALSE | 2 | 0 | 0 | 0 | 0 | 0 | 2 | 0 | 2 |  |  | customized | 9 | FALSE |  | 1 |  | 5 |  | 10 |  | 50 |  | 100 |  | 500 |  | 1000 |  | 1125 |  | 1500 | [25 empty] | B - ATA
instrumentXmtr | 05bbbfca-56c6-4f54-979a-688c1e002894 | LM-19 | Incubadora de 37 °C (No Patógenos) | 0217-COM-EDI-LMB | MX PL Cuautitlan - Purina (0217) \ COM \ EDI \ LMB | 300466043 | 306 | Imperial III | 1097-0151 | INSTRUMENT | Custom | Pass/Fail | 0 | 1 |  |  | Digital readout | Custom | Pass/Fail | 0 | 1 |  |  |  | 1 | 2 | -200 | 0 | 0 | 0 | year | 1 | 2026-04-30 |  |  |  | FALSE | 2 | 0 | 0 | 0 | 0 | 0 | 1 | 0 | 1 |  |  | customized | 1 | FALSE |  | 1 | 1 = Pass, 0 = Fail | [40 empty] | A - Mandatory
instrumentXmtr | 3e4f89a5-5359-4b44-881d-d43df11732b0 | LM-01 | Plancha de calentamiento con agitación (Medios) | 0217-COM-EDI-LMB | MX PL Cuautitlan - Purina (0217) \ COM \ EDI \ LMB | 300465999 | VMS-C10S1 | VWR | 7.217345 | INSTRUMENT | Custom | Pass/Fail | 0 | 1 |  |  | Digital readout | Custom | Pass/Fail | 0 | 1 |  |  |  | 1 | 2 | -200 | 0 | 0 | 0 | year | 1 | 2026-04-30 |  |  |  | FALSE | 2 | 0 | 0 | 0 | 0 | 0 | 1 | 0 | 1 |  |  | customized | 1 | FALSE |  | 1 | 1 = Pass, 0 = Fail | [40 empty] | B - ATA
instrumentXmtr | c706ac0b-9379-4dbb-9c6f-ef3240b94f7d | LM-02 | Plancha de calentamiento con agitación (Medios) | 0217-COM-EDI-LMB | MX PL Cuautitlan - Purina (0217) \ COM \ EDI \ LMB | 300466000 | SP88854100 | Thermo Scientific ® | C3410019101652520 | INSTRUMENT | Custom | Pass/Fail | 0 | 1 |  |  | Digital readout | Custom | Pass/Fail | 0 | 1 |  |  |  | 1 | 2 | -200 | 0 | 0 | 0 | year | 1 | 2026-04-30 |  |  |  | FALSE | 2 | 0 | 0 | 0 | 0 | 0 | 1 | 0 | 1 |  |  | customized | 1 | FALSE |  | 1 | 1 = Pass, 0 = Fail | [40 empty] | B - ATA
instrumentXmtr | cc8e2dcb-19ec-4b36-b9ae-5d8c66bcd49c | TI-101-COMEDOR | Indicador de Temperatura Comedor | Comedor Planta | MX PL Cuautitlan - Purina (0217) \ COM \ EDI \ SCH \ COMEDOR | TI-101-COMEDOR | 9940 | TAYLOR | 9940 | Indicador de Temperatura Comedor | Temperature | °C | -25 | 150 |  |  | Analog readout | Temperature | °C | -25 | 150 |  |  | 2 |  | 2 | -201 | 0 | 0 | 0 | month | 6 | 2026-04-30 |  |  |  | FALSE | 2 | 0 | 0 | 0 | 0 | 0 | 2 | 0 | 2 |  |  | customized | 14 | TRUE |  | 25.00 |  | 50.00 |  | 75.00 |  | 100.00 |  | 125.00 |  | 150.00 |  | 125.00 |  | 100.00 |  | 75.00 |  | 50.00 |  | 25.00 |  | 0.00 |  | -10.00 |  | -25.000
instrumentXmtr | 7375725d-e132-43e8-886d-2dcbc050e8bc | LF-26 | Balanza de precisión (Proceso) 21721101 PM22 | 0217-COM-EDI-LFQ | MX PL Cuautitlan - Purina (0217) \ COM \ EDI \ LFQ | 300466856 | MS8001TS/00 | METTER TOLEDO | C118689906 | INSTRUMENT | Custom | Pass/Fail | 0 | 1 |  |  | Digital readout | Custom | Pass/Fail | 0 | 1 |  |  |  | 1 | 2 | -200 | 0 | 0 | 0 | year | 1 | 2026-04-30 |  |  |  | FALSE | 2 | 0 | 0 | 0 | 0 | 0 | 1 | 0 | 1 |  |  | customized | 1 | FALSE |  | 1 | 1 = Pass, 0 = Fail | [40 empty] | A - Mandatory
instrumentXmtr | b0b48de7-7d35-4810-be3a-30843abe461b | LF-14 | Marco Pesas 21721101 PM22 | 0217-COM-EDI-LFQ | MX PL Cuautitlan - Purina (0217) \ COM \ EDI \ LFQ | 300466844 | F1 | Masstech | 4652 | INSTRUMENT | Custom | Pass/Fail | 0 | 1 |  |  | Digital readout | Custom | Pass/Fail | 0 | 1 |  |  |  | 1 | 2 | -200 | 0 | 0 | 0 | year | 1 | 2026-04-30 |  |  |  | FALSE | 2 | 0 | 0 | 0 | 0 | 0 | 1 | 0 | 1 |  |  | customized | 1 | FALSE |  | 1 | 1 = Pass, 0 = Fail | [40 empty] | B - ATA
instrumentXmtr | 1dd2411a-1c82-401c-a0e7-58b931802764 | LF-32 | Refrigerador 21721101 PM22 | 0217-COM-EDI-LFQ | MX PL Cuautitlan - Purina (0217) \ COM \ EDI \ LFQ | 300466861 | YC-725L | Meling | 201206994 | INSTRUMENT | Custom | Pass/Fail | 0 | 1 |  |  | Digital readout | Custom | Pass/Fail | 0 | 1 |  |  |  | 1 | 2 | -200 | 0 | 0 | 0 | year | 1 | 2026-04-30 |  |  |  | FALSE | 2 | 0 | 0 | 0 | 0 | 0 | 1 | 0 | 1 |  |  | customized | 1 | FALSE |  | 1 | 1 = Pass, 0 = Fail | [40 empty] | A - Mandatory
instrumentXmtr | 8527a719-2452-4c7b-9c96-b97dadb0971a | LF-01 | Balanza Precisión (Ingredientes) 21721101 PM22 | 0217-COM-EDI-LFQ | MX PL Cuautitlan - Purina (0217) \ COM \ EDI \ LFQ | 300466823 | PG8001-S | METTER TOLEDO | 112044 | INSTRUMENT | Custom | Pass/Fail | 0 | 1 |  |  | Digital readout | Custom | Pass/Fail | 0 | 1 |  |  |  | 1 | 2 | -200 | 0 | 0 | 0 | year | 1 | 2026-04-30 |  |  |  | FALSE | 2 | 0 | 0 | 0 | 0 | 0 | 1 | 0 | 1 |  |  | customized | 1 | FALSE |  | 1 | 1 = Pass, 0 = Fail | [40 empty] | A - Mandatory
instrumentXmtr | 46179845-d9b4-41e0-a21a-d6b399bd489b | LF-06 | Balanza Analítica 21721101 PM22 | 0217-COM-EDI-LFQ | MX PL Cuautitlan - Purina (0217) \ COM \ EDI \ LFQ | 300466836 | Explorer | OHAUS | C318071767 | INSTRUMENT | Custom | Pass/Fail | 0 | 1 |  |  | Digital readout | Custom | Pass/Fail | 0 | 1 |  |  |  | 1 | 2 | -200 | 0 | 0 | 0 | year | 1 | 2026-04-30 |  |  |  | FALSE | 2 | 0 | 0 | 0 | 0 | 0 | 1 | 0 | 1 |  |  | customized | 1 | FALSE |  | 1 | 1 = Pass, 0 = Fail | [40 empty] | A - Mandatory
instrumentXmtr | cfaa6a23-a6f9-42eb-9bc1-23b68de55bf8 | TE-4103 | Temperatura alta exhaustor de Zona 1 | 0217-FAM-SCD-ST3-SECADOR3 | MX PL Cuautitlan - Purina (0217) \ FAM \ SCD \ ST3 | 300429183 | S/N | ROSEMOUNT | S/N | TE | Temperature | °C | 33 | 200 |  | Pt100 α385 | Analog variable | Temperature | °C | 33 | 200 |  | Pt100 α385 |  |  | 2 | -200 | 0 | 0 | 0 | year | 1 | 2026-05-01 |  |  |  | FALSE | 2 | 0 | 0 | 0 | 0 | 0 | 2 | 0 | 2 |  |  | customized | 5 | FALSE |  | 33 |  | 116.5 |  | 200 |  | 116.5 |  | 33 | [33 empty] | B - ATA
instrumentXmtr | 7478ae0c-f7d3-41a7-9b5d-71444b816a67 | TE-4102 | Temperatura alta de zona 1 | 0217-FAM-SCD-ST3-SECADOR3 | MX PL Cuautitlan - Purina (0217) \ FAM \ SCD \ ST3 | 300429181 | S/N | Endress + Hauser | S/N | TE | Temperature | °C | 33 | 200 |  | Pt100 α385 | Analog variable | Temperature | °C | 33 | 200 |  | Pt100 α385 |  |  | 2 | -200 | 0 | 0 | 0 | year | 1 | 2026-05-01 |  |  |  | FALSE | 2 | 0 | 0 | 0 | 0 | 0 | 2 | 0 | 2 |  |  | customized | 5 | FALSE |  | 33 |  | 116.5 |  | 200 |  | 116.5 |  | 33 | [33 empty] | B - ATA
instrumentXmtr | 853c1f9e-6a23-456e-bb07-6d4fe8776533 | EXE34_CV04003 | Válvula Agua EXE34_CV04003 | Mezzannine Extrusión S4 | MX PL Cuautitlan - Purina (0217) \ FAM \ EXT \ ST4 \ ACONDICIONADOREXT5 | EXE34_CV04003 | Fisher DVC2000 | Emerson Automation Solutions | F000057884 | Válvula Control Agua E5S4 | Current | mA | 4 | 20 |  |  | Analog variable | Other | % | 0 | 100 |  |  |  |  | 2 | -201 | 0 | 0 | 0 | month | 4 | 2026-05-05 |  |  |  | FALSE | 2 | 0 | 0 | 0 | 0 | 0 | 2 | 0 | 2 |  |  | down | 5 | FALSE | 0.0001 | 20.0000 |  | 16.0000 |  | 12.0000 |  | 8.0000 |  | 4.0000 | [33 empty] | B - ATA
instrumentXmtr | 023ce92f-a47a-4b11-a558-3070c89857fd | EXD34_CV04003 | Válvula Agua EXD34_CV04003 | Mezzannine Extrusión S4 | MX PL Cuautitlan - Purina (0217) \ FAM \ EXT \ ST4 \ ACONDICIONADOREXT4 | EXD34_CV04003 | Fisher DVC2000 | Emerson Automation Solutions | F000057884 | Válvula Control Agua E4S4 | Current | mA | 4 | 20 |  |  | Analog variable | Other | % | 0 | 100 |  |  |  |  | 2 | -201 | 0 | 0 | 0 | month | 4 | 2026-05-05 |  |  |  | FALSE | 2 | 0 | 0 | 0 | 0 | 0 | 2 | 0 | 2 |  |  | down | 5 | FALSE | 0.0001 | 20.0000 |  | 16.0000 |  | 12.0000 |  | 8.0000 |  | 4.0000 | [33 empty] | B - ATA
instrumentXmtr | abedec56-0953-4175-b9de-99c3883ff629 | EXC34_CV04003 | Válvula Agua EXC34_CV04003 | Mezzannine Extrusión S4 | MX PL Cuautitlan - Purina (0217) \ FAM \ EXT \ ST4 \ ACONDICIONADOREXT3 | EXC34_CV04003 | Fisher DVC2000 | Emerson Automation Solutions | F000057884 | Válvula Control Agua E3S4 | Current | mA | 4 | 20 |  |  | Analog variable | Other | % | 0 | 100 |  |  |  |  | 2 | -201 | 0 | 0 | 0 | month | 4 | 2026-05-05 |  |  |  | FALSE | 2 | 0 | 0 | 0 | 0 | 0 | 2 | 0 | 2 |  |  | down | 5 | FALSE | 0.0001 | 20.0000 |  | 16.0000 |  | 12.0000 |  | 8.0000 |  | 4.0000 | [33 empty] | B - ATA
instrumentXmtr | bbd5be48-65a1-43c3-b407-0139739d8a70 | EXA31_T12010 | Temp. Trans. PCC TE-E1S1 | 0217-FAM-EXT-ST1-ACONDICIONADOREXT1 | MX PL Cuautitlan - Purina (0217) \ FAM \ EXT \ ST1 \ ACONDICIONADOREXT1 | 300285209 | TM411-4RE90/0 | Endres+Hausser | RB043E23457 | INSTRUMENT | Temperature | °C | 33 | 100 |  | Pt100 α385 | Analog variable | Temperature | °C | 33 | 100 |  | Pt100 α385 |  |  | 2 | -200 | 1 | 0 | 0 | day | 90 | 2026-05-05 00:48 |  |  |  | FALSE | 2 | 0 | 0 | 0 | 0 | 0 | 2 | 0 | 2 |  |  | customized | 7 | FALSE |  | 33 |  | 55.33 |  | 77.67 |  | 100 |  | 77.67 |  | 55.33 |  | 33 | [29 empty] | A - Mandatory
instrumentXmtr | bbb3120d-10f2-49c5-8af0-9f50fb8d66c8 | EXB31_T12010 | Temp. Trans. PCC TE-E2S1 | 0217-FAM-EXT-ST1-ACONDICIONADOREXT2 | MX PL Cuautitlan - Purina (0217) \ FAM \ EXT \ ST1 \ ACONDICIONADOREXT2 | 300285212 | TM411-4RE90/0 | Endres+Hausser | RB044123457 | INSTRUMENT | Temperature | °C | 33 | 100 |  | Pt100 α385 | Analog variable | Temperature | °C | 33 | 100 |  | Pt100 α385 |  |  | 2 | -200 | 0 | 0 | 0 | day | 90 | 2026-05-05 06:00 |  |  |  | FALSE | 2 | 0 | 0 | 0 | 0 | 0 | 2 | 0 | 2 |  |  | customized | 7 | FALSE |  | 33 |  | 55.33 |  | 77.67 |  | 100 |  | 77.67 |  | 55.33 |  | 33 | [29 empty] | A - Mandatory
instrumentXmtr | 033b8f9f-7c41-4051-9936-aa5ba886799c | EXB31_T12010 | Temp. Trans. PCC TE-E2S1 | 0217-FAM-EXT-ST1-ACONDICIONADOREXT2 | MX PL Cuautitlan - Purina (0217) \ FAM \ EXT \ ST1 \ ACONDICIONADOREXT2 | 300285212 | TM411-4RE90/0 | Endres+Hausser | RB044123457 | INSTRUMENT | Temperature | °C | 33 | 100 |  | Pt100 α385 | Analog variable | Temperature | °C | 33 | 100 |  | Pt100 α385 |  |  | 2 | -200 | 0 | 0 | 0 | day | 90 | 2026-05-05 06:00 |  |  |  | FALSE | 2 | 0 | 0 | 0 | 0 | 0 | 2 | 0 | 2 |  |  | customized | 7 | FALSE |  | 33 |  | 55.33 |  | 77.67 |  | 100 |  | 77.67 |  | 55.33 |  | 33 | [29 empty] | A - Mandatory
instrumentXmtr | f51d12d3-a001-4286-82ef-e42e8b33e597 | EXA31_T12010 | Temp. Trans. PCC TE-E1S1 | 0217-FAM-EXT-ST1-ACONDICIONADOREXT1 | MX PL Cuautitlan - Purina (0217) \ FAM \ EXT \ ST1 \ ACONDICIONADOREXT1 | 300285209 | TM411-4RE90/0 | Endres+Hausser | RB043E23457 | INSTRUMENT | Temperature | °C | 33 | 100 |  | Pt100 α385 | Analog variable | Temperature | °C | 33 | 100 |  | Pt100 α385 |  |  | 2 | -200 | 0 | 0 | 0 | day | 90 | 2026-05-05 06:00 |  |  |  | FALSE | 2 | 0 | 0 | 0 | 0 | 0 | 2 | 0 | 2 |  |  | customized | 7 | TRUE |  | 33 |  | 55.33 |  | 77.67 |  | 100 |  | 77.67 |  | 55.33 |  | 33 | [29 empty] | A - Mandatory
instrumentXmtr | 8cfe10fc-2ba4-49ef-8994-ed75fd0c2c44 | EXA34_CV04003 | Válvula Agua EXA34_CV04003 | Mezzannine Extrusión S4 | MX PL Cuautitlan - Purina (0217) \ FAM \ EXT \ ST4 \ ACONDICIONADOREXT1 | EXA34_CV04003 | Fisher DVC2000 | Emerson Automation Solutions | F000057884 | Válvula Control Agua E1S4 | Current | mA | 4 | 20 |  |  | Analog variable | Other | % | 0 | 100 |  |  |  |  | 2 | -201 | 0 | 0 | 0 | month | 4 | 2026-05-06 |  |  |  | FALSE | 2 | 0 | 0 | 0 | 0 | 0 | 2 | 0 | 2 |  |  | down | 5 | FALSE | 0.0001 | 20.0000 |  | 16.0000 |  | 12.0000 |  | 8.0000 |  | 4.0000 | [33 empty] | B - ATA
instrumentXmtr | b91a519e-3050-4ef6-b8d1-47fb7108b6f4 | EXC31_T12010 | Temp. Trans. PCC TE-E3S1 | 0217-FAM-EXT-ST1-ACONDICIONADOREXT3 | MX PL Cuautitlan - Purina (0217) \ FAM \ EXT \ ST1 \ ACONDICIONADOREXT3 | 300285214 | TM411-4RE90/0 | Endres+Hausser | RB043D23457 | INSTRUMENT | Temperature | °C | 33 | 100 |  | Pt100 α385 | Analog variable | Temperature | °C | 33 | 100 |  | Pt100 α385 |  |  | 2 | -200 | 1 | 0 | 0 | day | 90 | 2026-05-08 06:00 |  |  |  | FALSE | 2 | 0 | 0 | 0 | 0 | 0 | 2 | 0 | 2 |  |  | customized | 7 | FALSE |  | 33 |  | 55.33 |  | 77.67 |  | 100 |  | 77.67 |  | 55.33 |  | 33 | [29 empty] | A - Mandatory
instrumentXmtr | 76c16db9-455d-4716-bf2d-5c83e4affef3 | EXC31_T12010 | Temp. Trans. PCC TE-E3S1 | 0217-FAM-EXT-ST1-ACONDICIONADOREXT3 | MX PL Cuautitlan - Purina (0217) \ FAM \ EXT \ ST1 \ ACONDICIONADOREXT3 | 300285214 | TM411-4RE90/0 | Endres+Hausser | RB043D23457 | INSTRUMENT | Temperature | °C | 33 | 100 |  | Pt100 α385 | Analog variable | Temperature | °C | 33 | 100 |  | Pt100 α385 |  |  | 2 | -200 | 0 | 0 | 0 | day | 90 | 2026-05-08 06:00 |  |  |  | FALSE | 2 | 0 | 0 | 0 | 0 | 0 | 2 | 0 | 2 |  |  | customized | 7 | FALSE |  | 33 |  | 55.33 |  | 77.67 |  | 100 |  | 77.67 |  | 55.33 |  | 33 | [29 empty] | A - Mandatory
instrumentXmtr | 55a52636-2217-41c8-aa45-a04c11c13c28 | EXD31_T12010 | Temp. Trnas. PCC TE-E4S1 | 0217-FAM-EXT-ST1-ACONDICIONADOREXT4 | MX PL Cuautitlan - Purina (0217) \ FAM \ EXT \ ST1 \ ACONDICIONADOREXT4 | 300285215 | TM411-4RE90/0 | Endres+Hausser | RB044023457 | INSTRUMENT | Temperature | °C | 33 | 100 |  | Pt100 α385 | Analog variable | Temperature | °C | 33 | 100 |  | Pt100 α385 |  |  | 2 | -200 | 0 | 0 | 0 | day | 90 | 2026-05-08 06:00 |  |  |  | FALSE | 2 | 0 | 0 | 0 | 0 | 0 | 2 | 0 | 2 |  |  | customized | 7 | FALSE |  | 33 |  | 55.33 |  | 77.67 |  | 100 |  | 77.67 |  | 55.33 |  | 33 | [29 empty] | A - Mandatory
instrumentXmtr | ded866b8-567a-446e-9398-66b21639bc26 | EXE31_T12010 | Temp. Trans. PCC TE-E5S1 | 0217-FAM-EXT-ST1-ACONDICIONADOREXT5 | MX PL Cuautitlan - Purina (0217) \ FAM \ EXT \ ST1 \ ACONDICIONADOREXT5 | 300285218 | TM411-4RE90/0 | Endres+Hausser | TA041723457 | INSTRUMENT | Temperature | °C | 33 | 100 |  | Pt100 α385 | Analog variable | Temperature | °C | 33 | 100 |  | Pt100 α385 |  |  | 2 | -200 | 0 | 0 | 0 | day | 90 | 2026-05-09 06:00 |  |  |  | FALSE | 2 | 0 | 0 | 0 | 0 | 0 | 2 | 0 | 2 |  |  | customized | 7 | FALSE |  | 33 |  | 55.33 |  | 77.67 |  | 100 |  | 77.67 |  | 55.33 |  | 33 | [29 empty] | A - Mandatory
instrumentXmtr | a2b9f334-1199-45fd-98e6-e848bf3c15d6 | EXE31_T12010 | Temp. Trans. PCC TE-E5S1 | 0217-FAM-EXT-ST1-ACONDICIONADOREXT5 | MX PL Cuautitlan - Purina (0217) \ FAM \ EXT \ ST1 \ ACONDICIONADOREXT5 | 300285218 | TM411-4RE90/0 | Endres+Hausser | TA041723457 | INSTRUMENT | Temperature | °C | 33 | 100 |  | Pt100 α385 | Analog variable | Temperature | °C | 33 | 100 |  | Pt100 α385 |  |  | 2 | -200 | 1 | 0 | 0 | day | 90 | 2026-05-09 06:00 |  |  |  | FALSE | 2 | 0 | 0 | 0 | 0 | 0 | 2 | 0 | 2 |  |  | customized | 7 | FALSE |  | 33 |  | 55.33 |  | 77.67 |  | 100 |  | 77.67 |  | 55.33 |  | 33 | [29 empty] | A - Mandatory
instrumentXmtr | cd15acac-bd6b-47af-93b9-3639f578cbad | EXD31_T12010 | Temp. Trnas. PCC TE-E4S1 | 0217-FAM-EXT-ST1-ACONDICIONADOREXT4 | MX PL Cuautitlan - Purina (0217) \ FAM \ EXT \ ST1 \ ACONDICIONADOREXT4 | 300285215 | TM411-4RE90/0 | Endres+Hausser | RB044023457 | INSTRUMENT | Temperature | °C | 33 | 100 |  | Pt100 α385 | Analog variable | Temperature | °C | 33 | 100 |  | Pt100 α385 |  |  | 2 | -200 | 1 | 0 | 0 | day | 90 | 2026-05-09 06:00 |  |  |  | FALSE | 2 | 0 | 0 | 0 | 0 | 0 | 2 | 0 | 2 |  |  | customized | 7 | FALSE |  | 33 |  | 55.33 |  | 77.67 |  | 100 |  | 77.67 |  | 55.33 |  | 33 | [29 empty] | A - Mandatory
instrumentXmtr | b2862d46-3b1d-429c-82d8-563478867bfc | TIC-4107 | Controlador de temp. límite alto exhaustor | 0217-FAM-SCD-ST3-SECADOR3 | MX PL Cuautitlan - Purina (0217) \ FAM \ SCD \ ST3 | TIC-4107 | S/N | Honeywell | S/N | TIC | Temperature | °C | 0 | 200 |  | Pt100 α385 | Analog variable | Temperature | °C | 0 | 200 |  | Pt100 α385 |  |  | 2 | -200 | 0 | 0 | 0 | year | 1 | 2026-05-10 |  |  |  | FALSE | 2 | 0 | 0 | 0 | 0 | 0 | 2 | 0 | 2 |  |  | up-down | 3 | FALSE | 1 | 0 |  | 100 |  | 200 |  | 100 |  | 0 | [33 empty] | B - ATA
instrumentXmtr | d2571a7a-48ed-4a47-8678-5de9e96c4155 | TIC-4108 | Controlador de temp. exhaustor | 0217-FAM-SCD-ST3-SECADOR3 | MX PL Cuautitlan - Purina (0217) \ FAM \ SCD \ ST3 | TIC-4108 | S/N | Honeywell | S/N | TIC | Temperature | °C | 0 | 200 |  | Pt100 α385 | Analog variable | Temperature | °C | 0 | 200 |  | Pt100 α385 |  |  | 2 | -200 | 0 | 0 | 0 | year | 1 | 2026-05-10 |  |  |  | FALSE | 2 | 0 | 0 | 0 | 0 | 0 | 2 | 0 | 2 |  |  | up-down | 3 | FALSE | 1 | 0 |  | 100 |  | 200 |  | 100 |  | 0 | [33 empty] | B - ATA
instrumentXmtr | 7ab0bd7a-5c01-4379-94a2-e9614dc8f98a | TIC-4105 | Controlador de temp. zona 2 | 0217-FAM-SCD-ST3-SECADOR3 | MX PL Cuautitlan - Purina (0217) \ FAM \ SCD \ ST3 | TIC-4105 | S/N | Honeywell | S/N | TIC | Temperature | °C | 0 | 200 |  | Pt100 α385 | Analog variable | Temperature | °C | 0 | 200 |  | Pt100 α385 |  |  | 2 | -200 | 0 | 0 | 0 | year | 1 | 2026-05-10 |  |  |  | FALSE | 2 | 0 | 0 | 0 | 0 | 0 | 2 | 0 | 2 |  |  | up-down | 3 | FALSE | 1 | 0 |  | 100 |  | 200 |  | 100 |  | 0 | [33 empty] | B - ATA
instrumentXmtr | 4dca7570-50d7-4573-a045-fb15e5c7277a | TIC-4106 | Controlador de temp. zona 3 | 0217-FAM-SCD-ST3-SECADOR3 | MX PL Cuautitlan - Purina (0217) \ FAM \ SCD \ ST3 | TIC-4106 | S/N | Honeywell | S/N | TIC | Temperature | °C | 0 | 200 |  | Pt100 α385 | Analog variable | Temperature | °C | 0 | 200 |  | Pt100 α385 |  |  | 2 | -200 | 0 | 0 | 0 | year | 1 | 2026-05-10 |  |  |  | FALSE | 2 | 0 | 0 | 0 | 0 | 0 | 2 | 0 | 2 |  |  | up-down | 3 | FALSE | 1 | 0 |  | 100 |  | 200 |  | 100 |  | 0 | [33 empty] | B - ATA
instrumentXmtr | ca799d2b-f4e2-4147-8386-014b2c35f4a0 | DR41-PSL 11008 | Switch Presión Ventilador Q2 DR41-PSL 11008 | 0217-FAM-SCD-ST1-SECADOR1 | MX PL Cuautitlan - Purina (0217) \ FAM \ SCD \ ST1 | 300347105 | RLGP-G .5 - 4" W.C. | DUNGS | RLGP-G .5 - 4" W.C. | INSTRUMENT | Pressure | inH2O | 0.5 | 4 | 1 |  | Analog readout | Pressure | inH2O | 0.5 | 4 |  |  | 0 |  | 2 | -200 | 0 | 0 | 0 | month | 6 | 2026-05-13 |  |  |  | FALSE | 2 | 0 | 0 | 0 | 0 | 0 | 2 | 0 | 0 |  |  | customized | 3 | TRUE |  | 2.0 |  | 2.0 |  | 2.0 | [37 empty] | A - Mandatory
instrumentXmtr | cb35b31f-7247-4a20-bf72-1e857a764b8e | DR41-PSL 11009 | Switch Presión Ventilador Q1 DR41-PSL 11009 | 0217-FAM-SCD-ST1-SECADOR1 | MX PL Cuautitlan - Purina (0217) \ FAM \ SCD \ ST1 | 300347104 | RLGP-G .5 - 4" W.C. | DUNGS | RLGP-G .5 - 4" W.C. | INSTRUMENT | Pressure | inH2O | 0.5 | 4 | 1 |  | Analog readout | Pressure | inH2O | 0.5 | 4 |  |  | 0 |  | 2 | -200 | 0 | 0 | 0 | month | 6 | 2026-05-13 |  |  |  | FALSE | 2 | 0 | 0 | 0 | 0 | 0 | 2 | 0 | 0 |  |  | customized | 3 | TRUE |  | 2.0 |  | 2.0 |  | 2.0 | [37 empty] | A - Mandatory
instrumentXmtr | 7344f402-fde3-4766-ae3d-1820555ff28e | WIT-2160-L6-Cu1 | Báscula Dinámica L-6 Cubeta 1 WIT-2160 | 0217-FAM-EMP-LC6-BASCULA | MX PL Cuautitlan - Purina (0217) \ FAM \ EMP \ LC6 \ Báscula \ Cubeta 1 | 300403034 |  | Parsons-Eagle Packaging System | 655P-1 | Bascula | Mass | g | 0 | 4000 |  |  | Analog readout | Mass | g | 0 | 4000 |  |  | 0 |  | 2 | -200 | 0 | 0 | 0 | month | 4 | 2026-05-18 |  |  |  | FALSE | 2 | 0 | 0 | 0 | 0 | 0 | 2 | 0 | 2 |  |  | customized | 3 | FALSE |  | 1000 |  | 1000 |  | 1000 | [37 empty] | B - ATA
instrumentXmtr | da33c9d4-c21b-448d-aa6d-cb7aa45cf39b | WIT-HAAD-10-Agre-Bat | Bascula Agregs WIT-HAAD-10 | 0217-FAM-BAT-MTI-BASCULAAGREGADOSMANO | MX PL Cuautitlan - Purina (0217) \ FAM \ BAT \ MTI \ BASCULAAGREGADOSMANO | 300402671 | JS7510A | JUSTA | AE20140301381 | Bascula | Mass | g | 0 | 10000 |  |  | Digital variable | Mass | g | 0 | 10000 |  |  |  |  | 2 | -201 | 0 | 0 | 0 | month | 3 | 2026-05-18 01:51 |  |  |  | FALSE | 2 | 0 | 0 | 0 | 0 | 0 | 2 | 0 | 3 |  |  | customized | 6 | FALSE |  | 200 |  | 500 |  | 1000 |  | 3000 |  | 5000 |  | 10000 | [31 empty] | B - ATA
instrumentXmtr | 69596d03-b168-4f27-ba07-0d694bceddfb | WIT-2160-L6-Cu1 | Báscula Dinámica L-6 Cubeta 1 WIT-2160 | 0217-FAM-EMP-LC6-BASCULA | MX PL Cuautitlan - Purina (0217) \ FAM \ EMP \ LC6 \ Báscula \ Cubeta 1 | 300403034 |  | Parsons-Eagle Packaging System | 655P-1 | Bascula | Mass | g | 0 | 4000 |  |  | Analog readout | Mass | g | 0 | 4000 |  |  | 0 |  | 2 | -200 | 0 | 0 | 0 | month | 4 | 2026-05-19 |  |  |  | FALSE | 2 | 0 | 0 | 0 | 0 | 0 | 2 | 0 | 2 |  |  | customized | 8 | FALSE |  | 200 |  | 400 |  | 500 |  | 700 |  | 900 |  | 1000 |  | 1500 |  | 2000 | [27 empty] | B - ATA
instrumentXmtr | ae4a1bc5-2d15-4256-9a84-7e4331f708a4 | WIT-2160-L6-Cu1 | Báscula Dinámica L-6 Cubeta 1 WIT-2160 | 0217-FAM-EMP-LC6-BASCULA | MX PL Cuautitlan - Purina (0217) \ FAM \ EMP \ LC6 \ Báscula \ Cubeta 1 | 300403034 |  | Parsons-Eagle Packaging System | 655P-1 | Bascula | Mass | g | 0 | 4000 |  |  | Analog readout | Mass | g | 0 | 4000 |  |  | 0 |  | 2 | -200 | 0 | 0 | 0 | month | 4 | 2026-05-19 |  |  |  | FALSE | 2 | 0 | 0 | 0 | 0 | 0 | 2 | 0 | 2 |  |  | customized | 6 | FALSE |  | 1000 |  | 1000 |  | 1000 |  | 2000 |  | 2000 |  | 2000 | [31 empty] | B - ATA
instrumentXmtr | b66189cd-6777-4c3e-a74a-1cb330ed13ef | WIT-2160-L6-Cu5 | Báscula Dinámica L-6 Cubeta 5 WIT-2160 | 0217-FAM-EMP-LC6-BASCULA | MX PL Cuautitlan - Purina (0217) \ FAM \ EMP \ LC6 \ Báscula \ Cubeta 5 | 300403044 |  | Parsons-Eagle Packaging System | 655P-1 | Bascula | Mass | g | 0 | 4000 |  |  | Analog readout | Mass | g | 0 | 4000 |  |  | 0 |  | 2 | -200 | 0 | 0 | 0 | month | 4 | 2026-05-19 06:00 |  |  |  | FALSE | 2 | 0 | 0 | 0 | 0 | 0 | 2 | 0 | 2 |  |  | customized | 3 | FALSE |  | 1000 |  | 1000 |  | 1000 | [37 empty] | B - ATA
instrumentXmtr | 566e8663-6f6b-4575-989e-43a387e8c7a4 | WIT-2160-L6-Cu5 | Báscula Dinámica L-6 Cubeta 5 WIT-2160 | 0217-FAM-EMP-LC6-BASCULA | MX PL Cuautitlan - Purina (0217) \ FAM \ EMP \ LC6 \ Báscula \ Cubeta 5 | 300403044 |  | Parsons-Eagle Packaging System | 655P-1 | Bascula | Mass | g | 0 | 4000 |  |  | Analog readout | Mass | g | 0 | 4000 |  |  | 0 |  | 2 | -200 | 0 | 0 | 0 | month | 4 | 2026-05-19 06:00 |  |  |  | FALSE | 2 | 0 | 0 | 0 | 0 | 0 | 2 | 0 | 2 |  |  | customized | 6 | FALSE |  | 1000 |  | 1000 |  | 1000 |  | 2000 |  | 2000 |  | 2000 | [31 empty] | B - ATA
instrumentXmtr | 3a6e2225-e506-481c-981d-86c042af7651 | WIT-2160-L6-Cu5 | Báscula Dinámica L-6 Cubeta 5 WIT-2160 | 0217-FAM-EMP-LC6-BASCULA | MX PL Cuautitlan - Purina (0217) \ FAM \ EMP \ LC6 \ Báscula \ Cubeta 5 | 300403044 |  | Parsons-Eagle Packaging System | 655P-1 | Bascula | Mass | g | 0 | 4000 |  |  | Analog readout | Mass | g | 0 | 4000 |  |  | 0 |  | 2 | -200 | 0 | 0 | 0 | month | 4 | 2026-05-19 06:00 |  |  |  | FALSE | 2 | 0 | 0 | 0 | 0 | 0 | 2 | 0 | 2 |  |  | customized | 8 | FALSE |  | 200 |  | 400 |  | 500 |  | 700 |  | 900 |  | 1000 |  | 1500 |  | 2000 | [27 empty] | B - ATA
instrumentXmtr | b2bf3687-1735-4a98-b522-a4b8e4a73fd9 | WIT-2160-L6-Cu12 | Báscula Dinámica L-6 Cubeta 12 WIT-2160 | 0217-FAM-EMP-LC6-BASCULA | MX PL Cuautitlan - Purina (0217) \ FAM \ EMP \ LC6 \ Báscula \ Cubeta 12 | 300403058 |  | Parsons-Eagle Packaging System | 655P-1 | Bascula | Mass | g | 0 | 4000 |  |  | Analog readout | Mass | g | 0 | 4000 |  |  | 0 |  | 2 | -200 | 0 | 0 | 0 | month | 4 | 2026-05-19 06:00 |  |  |  | FALSE | 2 | 0 | 0 | 0 | 0 | 0 | 2 | 0 | 2 |  |  | customized | 6 | FALSE |  | 1000 |  | 1000 |  | 1000 |  | 2000 |  | 2000 |  | 2000 | [31 empty] | B - ATA
instrumentXmtr | af50a3ac-04ff-446c-97b2-c628138ed9ee | WIT-2160-L6-Cu12 | Báscula Dinámica L-6 Cubeta 12 WIT-2160 | 0217-FAM-EMP-LC6-BASCULA | MX PL Cuautitlan - Purina (0217) \ FAM \ EMP \ LC6 \ Báscula \ Cubeta 12 | 300403058 |  | Parsons-Eagle Packaging System | 655P-1 | Bascula | Mass | g | 0 | 4000 |  |  | Analog readout | Mass | g | 0 | 4000 |  |  | 0 |  | 2 | -200 | 0 | 0 | 0 | month | 4 | 2026-05-19 06:00 |  |  |  | FALSE | 2 | 0 | 0 | 0 | 0 | 0 | 2 | 0 | 2 |  |  | customized | 3 | FALSE |  | 1000 |  | 1000 |  | 1000 | [37 empty] | B - ATA
instrumentXmtr | 0460489b-e4a4-40e6-aab6-f03de53cc5fb | WIT-2160-L6-Cu12 | Báscula Dinámica L-6 Cubeta 12 WIT-2160 | 0217-FAM-EMP-LC6-BASCULA | MX PL Cuautitlan - Purina (0217) \ FAM \ EMP \ LC6 \ Báscula \ Cubeta 12 | 300403058 |  | Parsons-Eagle Packaging System | 655P-1 | Bascula | Mass | g | 0 | 4000 |  |  | Analog readout | Mass | g | 0 | 4000 |  |  | 0 |  | 2 | -200 | 0 | 0 | 0 | month | 4 | 2026-05-19 06:00 |  |  |  | FALSE | 2 | 0 | 0 | 0 | 0 | 0 | 2 | 0 | 2 |  |  | customized | 8 | FALSE |  | 200 |  | 400 |  | 500 |  | 700 |  | 900 |  | 1000 |  | 1500 |  | 2000 | [27 empty] | B - ATA
instrumentXmtr | 87249128-91bf-4248-9a22-9b0202d67963 | WIT-2160-L6-Cu8 | Báscula Dinámica L-6 Cubeta 8 WIT-2160 | 0217-FAM-EMP-LC6-BASCULA | MX PL Cuautitlan - Purina (0217) \ FAM \ EMP \ LC6 \ Báscula \ Cubeta 8 | 300403050 |  | Parsons-Eagle Packaging System | 655P-1 | Bascula | Mass | g | 0 | 4000 |  |  | Analog readout | Mass | g | 0 | 4000 |  |  | 0 |  | 2 | -200 | 0 | 0 | 0 | month | 4 | 2026-05-19 06:00 |  |  |  | FALSE | 2 | 0 | 0 | 0 | 0 | 0 | 2 | 0 | 2 |  |  | customized | 6 | FALSE |  | 1000 |  | 1000 |  | 1000 |  | 2000 |  | 2000 |  | 2000 | [31 empty] | B - ATA
instrumentXmtr | ea148857-0270-46a2-8f86-8060fb89c9d7 | WIT-2160-L6-Cu8 | Báscula Dinámica L-6 Cubeta 8 WIT-2160 | 0217-FAM-EMP-LC6-BASCULA | MX PL Cuautitlan - Purina (0217) \ FAM \ EMP \ LC6 \ Báscula \ Cubeta 8 | 300403050 |  | Parsons-Eagle Packaging System | 655P-1 | Bascula | Mass | g | 0 | 4000 |  |  | Analog readout | Mass | g | 0 | 4000 |  |  | 0 |  | 2 | -200 | 0 | 0 | 0 | month | 4 | 2026-05-19 06:00 |  |  |  | FALSE | 2 | 0 | 0 | 0 | 0 | 0 | 2 | 0 | 2 |  |  | customized | 8 | FALSE |  | 200 |  | 400 |  | 500 |  | 700 |  | 900 |  | 1000 |  | 1500 |  | 2000 | [27 empty] | B - ATA
instrumentXmtr | 7e8da815-0209-4609-aa76-f65098c72d8f | WIT-2160-L6-Cu8 | Báscula Dinámica L-6 Cubeta 8 WIT-2160 | 0217-FAM-EMP-LC6-BASCULA | MX PL Cuautitlan - Purina (0217) \ FAM \ EMP \ LC6 \ Báscula \ Cubeta 8 | 300403050 |  | Parsons-Eagle Packaging System | 655P-1 | Bascula | Mass | g | 0 | 4000 |  |  | Analog readout | Mass | g | 0 | 4000 |  |  | 0 |  | 2 | -200 | 0 | 0 | 0 | month | 4 | 2026-05-19 06:00 |  |  |  | FALSE | 2 | 0 | 0 | 0 | 0 | 0 | 2 | 0 | 2 |  |  | customized | 3 | FALSE |  | 1000 |  | 1000 |  | 1000 | [37 empty] | B - ATA
instrumentXmtr | 39c3a63c-ae1f-48bf-b2ad-1ada224695db | WIT-2160-L6-Cu9 | Báscula Dinámica L-6 Cubeta 9 WIT-2160 | 0217-FAM-EMP-LC6-BASCULA | MX PL Cuautitlan - Purina (0217) \ FAM \ EMP \ LC6 \ Báscula \ Cubeta 9 | 300403052 |  | Parsons-Eagle Packaging System | 655P-1 | Bascula | Mass | g | 0 | 4000 |  |  | Analog readout | Mass | g | 0 | 4000 |  |  | 0 |  | 2 | -200 | 0 | 0 | 0 | month | 4 | 2026-05-19 06:00 |  |  |  | FALSE | 2 | 0 | 0 | 0 | 0 | 0 | 2 | 0 | 2 |  |  | customized | 3 | FALSE |  | 1000 |  | 1000 |  | 1000 | [37 empty] | B - ATA
instrumentXmtr | be8324bd-607e-4ff6-bb98-813efc2a8f98 | WIT-2160-L6-Cu9 | Báscula Dinámica L-6 Cubeta 9 WIT-2160 | 0217-FAM-EMP-LC6-BASCULA | MX PL Cuautitlan - Purina (0217) \ FAM \ EMP \ LC6 \ Báscula \ Cubeta 9 | 300403052 |  | Parsons-Eagle Packaging System | 655P-1 | Bascula | Mass | g | 0 | 4000 |  |  | Analog readout | Mass | g | 0 | 4000 |  |  | 0 |  | 2 | -200 | 0 | 0 | 0 | month | 4 | 2026-05-19 06:00 |  |  |  | FALSE | 2 | 0 | 0 | 0 | 0 | 0 | 2 | 0 | 2 |  |  | customized | 6 | FALSE |  | 1000 |  | 1000 |  | 1000 |  | 2000 |  | 2000 |  | 2000 | [31 empty] | B - ATA
instrumentXmtr | 36b22623-a055-420f-80ee-e557e2d8e52b | WIT-2160-L6-Cu9 | Báscula Dinámica L-6 Cubeta 9 WIT-2160 | 0217-FAM-EMP-LC6-BASCULA | MX PL Cuautitlan - Purina (0217) \ FAM \ EMP \ LC6 \ Báscula \ Cubeta 9 | 300403052 |  | Parsons-Eagle Packaging System | 655P-1 | Bascula | Mass | g | 0 | 4000 |  |  | Analog readout | Mass | g | 0 | 4000 |  |  | 0 |  | 2 | -200 | 0 | 0 | 0 | month | 4 | 2026-05-19 06:00 |  |  |  | FALSE | 2 | 0 | 0 | 0 | 0 | 0 | 2 | 0 | 2 |  |  | customized | 8 | FALSE |  | 200 |  | 400 |  | 500 |  | 700 |  | 900 |  | 1000 |  | 1500 |  | 2000 | [27 empty] | B - ATA
instrumentXmtr | 2afc989a-0b77-4191-bc5a-c65809fb71d3 | WIT-2160-L6-Cu7 | Báscula Dinámica L-6 Cubeta 7 WIT-2160 | 0217-FAM-EMP-LC6-BASCULA | MX PL Cuautitlan - Purina (0217) \ FAM \ EMP \ LC6 \ Báscula \ Cubeta 7 | 300403047 |  | Parsons-Eagle Packaging System | 655P-1 | Bascula | Mass | g | 0 | 4000 |  |  | Analog readout | Mass | g | 0 | 4000 |  |  | 0 |  | 2 | -200 | 0 | 0 | 0 | month | 4 | 2026-05-19 06:00 |  |  |  | FALSE | 2 | 0 | 0 | 0 | 0 | 0 | 2 | 0 | 2 |  |  | customized | 8 | FALSE |  | 200 |  | 400 |  | 500 |  | 700 |  | 900 |  | 1000 |  | 1500 |  | 2000 | [27 empty] | B - ATA
instrumentXmtr | c7b23924-9f99-4df3-a8d7-e34d2f08925b | WIT-2160-L6-Cu7 | Báscula Dinámica L-6 Cubeta 7 WIT-2160 | 0217-FAM-EMP-LC6-BASCULA | MX PL Cuautitlan - Purina (0217) \ FAM \ EMP \ LC6 \ Báscula \ Cubeta 7 | 300403047 |  | Parsons-Eagle Packaging System | 655P-1 | Bascula | Mass | g | 0 | 4000 |  |  | Analog readout | Mass | g | 0 | 4000 |  |  | 0 |  | 2 | -200 | 0 | 0 | 0 | month | 4 | 2026-05-19 06:00 |  |  |  | FALSE | 2 | 0 | 0 | 0 | 0 | 0 | 2 | 0 | 2 |  |  | customized | 6 | FALSE |  | 1000 |  | 1000 |  | 1000 |  | 2000 |  | 2000 |  | 2000 | [31 empty] | B - ATA
instrumentXmtr | 9126dc55-ceff-4194-a9b0-f5e6b2d6b54c | WIT-2160-L6-Cu7 | Báscula Dinámica L-6 Cubeta 7 WIT-2160 | 0217-FAM-EMP-LC6-BASCULA | MX PL Cuautitlan - Purina (0217) \ FAM \ EMP \ LC6 \ Báscula \ Cubeta 7 | 300403047 |  | Parsons-Eagle Packaging System | 655P-1 | Bascula | Mass | g | 0 | 4000 |  |  | Analog readout | Mass | g | 0 | 4000 |  |  | 0 |  | 2 | -200 | 0 | 0 | 0 | month | 4 | 2026-05-19 06:00 |  |  |  | FALSE | 2 | 0 | 0 | 0 | 0 | 0 | 2 | 0 | 2 |  |  | customized | 3 | FALSE |  | 1000 |  | 1000 |  | 1000 | [37 empty] | B - ATA
instrumentXmtr | 17adac1b-a9e9-421b-a260-98683bcaed64 | WIT-2160-L6-Cu3 | Báscula Dinámica L-6 Cubeta 3 WIT-2160 | 0217-FAM-EMP-LC6-BASCULA | MX PL Cuautitlan - Purina (0217) \ FAM \ EMP \ LC6 \ Báscula \ Cubeta 3 | 300403039 |  | Parsons-Eagle Packaging System | 655P-1 | Bascula | Mass | g | 0 | 4000 |  |  | Analog readout | Mass | g | 0 | 4000 |  |  | 0 |  | 2 | -200 | 0 | 0 | 0 | month | 4 | 2026-05-19 06:00 |  |  |  | FALSE | 2 | 0 | 0 | 0 | 0 | 0 | 2 | 0 | 2 |  |  | customized | 3 | FALSE |  | 1000 |  | 1000 |  | 1000 | [37 empty] | B - ATA
instrumentXmtr | b36ae199-88ef-4020-9d68-46f63ba9a226 | WIT-2160-L6-Cu3 | Báscula Dinámica L-6 Cubeta 3 WIT-2160 | 0217-FAM-EMP-LC6-BASCULA | MX PL Cuautitlan - Purina (0217) \ FAM \ EMP \ LC6 \ Báscula \ Cubeta 3 | 300403039 |  | Parsons-Eagle Packaging System | 655P-1 | Bascula | Mass | g | 0 | 4000 |  |  | Analog readout | Mass | g | 0 | 4000 |  |  | 0 |  | 2 | -200 | 0 | 0 | 0 | month | 4 | 2026-05-19 06:00 |  |  |  | FALSE | 2 | 0 | 0 | 0 | 0 | 0 | 2 | 0 | 2 |  |  | customized | 8 | FALSE |  | 200 |  | 400 |  | 500 |  | 700 |  | 900 |  | 1000 |  | 1500 |  | 2000 | [27 empty] | B - ATA
instrumentXmtr | cd5837ee-2be3-462f-90b6-d55b52eff2ff | WIT-2160-L6-Cu3 | Báscula Dinámica L-6 Cubeta 3 WIT-2160 | 0217-FAM-EMP-LC6-BASCULA | MX PL Cuautitlan - Purina (0217) \ FAM \ EMP \ LC6 \ Báscula \ Cubeta 3 | 300403039 |  | Parsons-Eagle Packaging System | 655P-1 | Bascula | Mass | g | 0 | 4000 |  |  | Analog readout | Mass | g | 0 | 4000 |  |  | 0 |  | 2 | -200 | 0 | 0 | 0 | month | 4 | 2026-05-19 06:00 |  |  |  | FALSE | 2 | 0 | 0 | 0 | 0 | 0 | 2 | 0 | 2 |  |  | customized | 6 | FALSE |  | 1000 |  | 1000 |  | 1000 |  | 2000 |  | 2000 |  | 2000 | [31 empty] | B - ATA
instrumentXmtr | 220494cc-a9f2-4cd3-8c51-215a946ffd87 | WIT-2160-L6-Cu6 | Báscula Dinámica L-6 Cubeta 6 WIT-2160 | 0217-FAM-EMP-LC6-BASCULA | MX PL Cuautitlan - Purina (0217) \ FAM \ EMP \ LC6 \ Báscula \ Cubeta 6 | 300403046 |  | Parsons-Eagle Packaging System | 655P-1 | Bascula | Mass | g | 0 | 4000 |  |  | Analog readout | Mass | g | 0 | 4000 |  |  | 0 |  | 2 | -200 | 0 | 0 | 0 | month | 4 | 2026-05-19 06:00 |  |  |  | FALSE | 2 | 0 | 0 | 0 | 0 | 0 | 2 | 0 | 2 |  |  | customized | 6 | FALSE |  | 1000 |  | 1000 |  | 1000 |  | 2000 |  | 2000 |  | 2000 | [31 empty] | B - ATA
instrumentXmtr | c8cd2b8d-bb09-43af-99ac-464a4cfa2e9e | WIT-2160-L6-Cu6 | Báscula Dinámica L-6 Cubeta 6 WIT-2160 | 0217-FAM-EMP-LC6-BASCULA | MX PL Cuautitlan - Purina (0217) \ FAM \ EMP \ LC6 \ Báscula \ Cubeta 6 | 300403046 |  | Parsons-Eagle Packaging System | 655P-1 | Bascula | Mass | g | 0 | 4000 |  |  | Analog readout | Mass | g | 0 | 4000 |  |  | 0 |  | 2 | -200 | 0 | 0 | 0 | month | 4 | 2026-05-19 06:00 |  |  |  | FALSE | 2 | 0 | 0 | 0 | 0 | 0 | 2 | 0 | 2 |  |  | customized | 8 | FALSE |  | 200 |  | 400 |  | 500 |  | 700 |  | 900 |  | 1000 |  | 1500 |  | 2000 | [27 empty] | B - ATA
instrumentXmtr | 0e237ded-e0ea-48f7-b04c-4e4ef1a8d261 | WIT-2160-L6-Cu6 | Báscula Dinámica L-6 Cubeta 6 WIT-2160 | 0217-FAM-EMP-LC6-BASCULA | MX PL Cuautitlan - Purina (0217) \ FAM \ EMP \ LC6 \ Báscula \ Cubeta 6 | 300403046 |  | Parsons-Eagle Packaging System | 655P-1 | Bascula | Mass | g | 0 | 4000 |  |  | Analog readout | Mass | g | 0 | 4000 |  |  | 0 |  | 2 | -200 | 0 | 0 | 0 | month | 4 | 2026-05-19 06:00 |  |  |  | FALSE | 2 | 0 | 0 | 0 | 0 | 0 | 2 | 0 | 2 |  |  | customized | 3 | FALSE |  | 1000 |  | 1000 |  | 1000 | [37 empty] | B - ATA
instrumentXmtr | c5b80b4b-2c57-4f1c-ae8b-9bb564d0229f | WIT-2160-L6-Cu10 | Báscula Dinámica L-6 Cubeta 10 WIT-2160 | 0217-FAM-EMP-LC6-BASCULA | MX PL Cuautitlan - Purina (0217) \ FAM \ EMP \ LC6 \ Báscula \ Cubeta 10 | 300403054 |  | Parsons-Eagle Packaging System | 655P-1 | Bascula | Mass | g | 0 | 4000 |  |  | Analog readout | Mass | g | 0 | 4000 |  |  | 0 |  | 2 | -200 | 0 | 0 | 0 | month | 4 | 2026-05-19 06:00 |  |  |  | FALSE | 2 | 0 | 0 | 0 | 0 | 0 | 2 | 0 | 2 |  |  | customized | 8 | FALSE |  | 200 |  | 400 |  | 500 |  | 700 |  | 900 |  | 1000 |  | 1500 |  | 2000 | [27 empty] | B - ATA
instrumentXmtr | 00cc2e70-b7ae-40cb-82f7-d22039044e77 | WIT-2160-L6-Cu10 | Báscula Dinámica L-6 Cubeta 10 WIT-2160 | 0217-FAM-EMP-LC6-BASCULA | MX PL Cuautitlan - Purina (0217) \ FAM \ EMP \ LC6 \ Báscula \ Cubeta 10 | 300403054 |  | Parsons-Eagle Packaging System | 655P-1 | Bascula | Mass | g | 0 | 4000 |  |  | Analog readout | Mass | g | 0 | 4000 |  |  | 0 |  | 2 | -200 | 0 | 0 | 0 | month | 4 | 2026-05-19 06:00 |  |  |  | FALSE | 2 | 0 | 0 | 0 | 0 | 0 | 2 | 0 | 2 |  |  | customized | 3 | FALSE |  | 1000 |  | 1000 |  | 1000 | [37 empty] | B - ATA
instrumentXmtr | c769f9e9-a21e-4d80-b4ef-319659beeaf4 | WIT-2160-L6-Cu10 | Báscula Dinámica L-6 Cubeta 10 WIT-2160 | 0217-FAM-EMP-LC6-BASCULA | MX PL Cuautitlan - Purina (0217) \ FAM \ EMP \ LC6 \ Báscula \ Cubeta 10 | 300403054 |  | Parsons-Eagle Packaging System | 655P-1 | Bascula | Mass | g | 0 | 4000 |  |  | Analog readout | Mass | g | 0 | 4000 |  |  | 0 |  | 2 | -200 | 0 | 0 | 0 | month | 4 | 2026-05-19 06:00 |  |  |  | FALSE | 2 | 0 | 0 | 0 | 0 | 0 | 2 | 0 | 2 |  |  | customized | 6 | FALSE |  | 1000 |  | 1000 |  | 1000 |  | 2000 |  | 2000 |  | 2000 | [31 empty] | B - ATA
instrumentXmtr | 73f3b07a-e68b-4f9a-b40a-3207a33e7499 | WIT-2160-L6-Cu11 | Báscula Dinámica L-6 Cubeta 11 WIT-2160 | 0217-FAM-EMP-LC6-BASCULA | MX PL Cuautitlan - Purina (0217) \ FAM \ EMP \ LC6 \ Báscula \ Cubeta 11 | 300403057 |  | Parsons-Eagle Packaging System | 655P-1 | Bascula | Mass | g | 0 | 4000 |  |  | Analog readout | Mass | g | 0 | 4000 |  |  | 0 |  | 2 | -200 | 0 | 0 | 0 | month | 4 | 2026-05-19 06:00 |  |  |  | FALSE | 2 | 0 | 0 | 0 | 0 | 0 | 2 | 0 | 2 |  |  | customized | 3 | FALSE |  | 1000 |  | 1000 |  | 1000 | [37 empty] | B - ATA
instrumentXmtr | 8571a8cc-48e2-486c-b3b2-147d00b08632 | WIT-2160-L6-Cu11 | Báscula Dinámica L-6 Cubeta 11 WIT-2160 | 0217-FAM-EMP-LC6-BASCULA | MX PL Cuautitlan - Purina (0217) \ FAM \ EMP \ LC6 \ Báscula \ Cubeta 11 | 300403057 |  | Parsons-Eagle Packaging System | 655P-1 | Bascula | Mass | g | 0 | 4000 |  |  | Analog readout | Mass | g | 0 | 4000 |  |  | 0 |  | 2 | -200 | 0 | 0 | 0 | month | 4 | 2026-05-19 06:00 |  |  |  | FALSE | 2 | 0 | 0 | 0 | 0 | 0 | 2 | 0 | 2 |  |  | customized | 8 | FALSE |  | 200 |  | 400 |  | 500 |  | 700 |  | 900 |  | 1000 |  | 1500 |  | 2000 | [27 empty] | B - ATA
instrumentXmtr | 13f6ec76-74ba-4a0f-a852-c1bf84b17af0 | WIT-2160-L6-Cu11 | Báscula Dinámica L-6 Cubeta 11 WIT-2160 | 0217-FAM-EMP-LC6-BASCULA | MX PL Cuautitlan - Purina (0217) \ FAM \ EMP \ LC6 \ Báscula \ Cubeta 11 | 300403057 |  | Parsons-Eagle Packaging System | 655P-1 | Bascula | Mass | g | 0 | 4000 |  |  | Analog readout | Mass | g | 0 | 4000 |  |  | 0 |  | 2 | -200 | 0 | 0 | 0 | month | 4 | 2026-05-19 06:00 |  |  |  | FALSE | 2 | 0 | 0 | 0 | 0 | 0 | 2 | 0 | 2 |  |  | customized | 6 | FALSE |  | 1000 |  | 1000 |  | 1000 |  | 2000 |  | 2000 |  | 2000 | [31 empty] | B - ATA
instrumentXmtr | 5a523445-fe70-42a0-9ecd-0dba9db77f22 | WIT-2160-L6-Cu4 | Báscula Dinámica L-6 Cubeta 4 WIT-2160 | 0217-FAM-EMP-LC6-BASCULA | MX PL Cuautitlan - Purina (0217) \ FAM \ EMP \ LC6 \ Báscula \ Cubeta 4 | 300403041 |  | Parsons-Eagle Packaging System | 655P-1 | Bascula | Mass | g | 0 | 4000 |  |  | Analog readout | Mass | g | 0 | 4000 |  |  | 0 |  | 2 | -200 | 0 | 0 | 0 | month | 4 | 2026-05-19 06:00 |  |  |  | FALSE | 2 | 0 | 0 | 0 | 0 | 0 | 2 | 0 | 2 |  |  | customized | 3 | FALSE |  | 1000 |  | 1000 |  | 1000 | [37 empty] | B - ATA
instrumentXmtr | 90b7902c-17a3-4845-a72a-2df978e96eec | WIT-2160-L6-Cu4 | Báscula Dinámica L-6 Cubeta 4 WIT-2160 | 0217-FAM-EMP-LC6-BASCULA | MX PL Cuautitlan - Purina (0217) \ FAM \ EMP \ LC6 \ Báscula \ Cubeta 4 | 300403041 |  | Parsons-Eagle Packaging System | 655P-1 | Bascula | Mass | g | 0 | 4000 |  |  | Analog readout | Mass | g | 0 | 4000 |  |  | 0 |  | 2 | -200 | 0 | 0 | 0 | month | 4 | 2026-05-19 06:00 |  |  |  | FALSE | 2 | 0 | 0 | 0 | 0 | 0 | 2 | 0 | 2 |  |  | customized | 6 | FALSE |  | 1000 |  | 1000 |  | 1000 |  | 2000 |  | 2000 |  | 2000 | [31 empty] | B - ATA
instrumentXmtr | aa965504-88ce-4a90-862a-ae269eb54d87 | WIT-2160-L6-Cu4 | Báscula Dinámica L-6 Cubeta 4 WIT-2160 | 0217-FAM-EMP-LC6-BASCULA | MX PL Cuautitlan - Purina (0217) \ FAM \ EMP \ LC6 \ Báscula \ Cubeta 4 | 300403041 |  | Parsons-Eagle Packaging System | 655P-1 | Bascula | Mass | g | 0 | 4000 |  |  | Analog readout | Mass | g | 0 | 4000 |  |  | 0 |  | 2 | -200 | 0 | 0 | 0 | month | 4 | 2026-05-19 06:00 |  |  |  | FALSE | 2 | 0 | 0 | 0 | 0 | 0 | 2 | 0 | 2 |  |  | customized | 8 | FALSE |  | 200 |  | 400 |  | 500 |  | 700 |  | 900 |  | 1000 |  | 1500 |  | 2000 | [27 empty] | B - ATA
instrumentXmtr | e731b2fd-8af6-40a6-aa2e-788382eb46c7 | WIT-2160-L6-Cu14 | Báscula Dinámica L-6 Cubeta 14 WIT-2160 | 0217-FAM-EMP-LC6-BASCULA | MX PL Cuautitlan - Purina (0217) \ FAM \ EMP \ LC6 \ Báscula \ Cubeta 14 | 300403062 |  | Parsons-Eagle Packaging System | 655P-1 | Bascula | Mass | g | 0 | 4000 |  |  | Analog readout | Mass | g | 0 | 4000 |  |  | 0 |  | 2 | -200 | 0 | 0 | 0 | month | 4 | 2026-05-19 06:00 |  |  |  | FALSE | 2 | 0 | 0 | 0 | 0 | 0 | 2 | 0 | 2 |  |  | customized | 3 | FALSE |  | 1000 |  | 1000 |  | 1000 | [37 empty] | B - ATA
instrumentXmtr | 5fbe33fd-eadf-4c35-9254-1f6507c7f37f | WIT-2160-L6-Cu14 | Báscula Dinámica L-6 Cubeta 14 WIT-2160 | 0217-FAM-EMP-LC6-BASCULA | MX PL Cuautitlan - Purina (0217) \ FAM \ EMP \ LC6 \ Báscula \ Cubeta 14 | 300403062 |  | Parsons-Eagle Packaging System | 655P-1 | Bascula | Mass | g | 0 | 4000 |  |  | Analog readout | Mass | g | 0 | 4000 |  |  | 0 |  | 2 | -200 | 0 | 0 | 0 | month | 4 | 2026-05-19 06:00 |  |  |  | FALSE | 2 | 0 | 0 | 0 | 0 | 0 | 2 | 0 | 2 |  |  | customized | 8 | FALSE |  | 200 |  | 400 |  | 500 |  | 700 |  | 900 |  | 1000 |  | 1500 |  | 2000 | [27 empty] | B - ATA
instrumentXmtr | 980799a1-3fc1-434d-9a51-f32dcecb3bfd | WIT-2160-L6-Cu14 | Báscula Dinámica L-6 Cubeta 14 WIT-2160 | 0217-FAM-EMP-LC6-BASCULA | MX PL Cuautitlan - Purina (0217) \ FAM \ EMP \ LC6 \ Báscula \ Cubeta 14 | 300403062 |  | Parsons-Eagle Packaging System | 655P-1 | Bascula | Mass | g | 0 | 4000 |  |  | Analog readout | Mass | g | 0 | 4000 |  |  | 0 |  | 2 | -200 | 0 | 0 | 0 | month | 4 | 2026-05-19 06:00 |  |  |  | FALSE | 2 | 0 | 0 | 0 | 0 | 0 | 2 | 0 | 2 |  |  | customized | 6 | FALSE |  | 1000 |  | 1000 |  | 1000 |  | 2000 |  | 2000 |  | 2000 | [31 empty] | B - ATA
instrumentXmtr | e6b8be4e-69a2-4243-b00e-0f934cdd8d19 | WIT-2160-L6-Cu2 | Báscula Dinámica L-6 Cubeta 2 WIT-2160 | 0217-FAM-EMP-LC6-BASCULA | MX PL Cuautitlan - Purina (0217) \ FAM \ EMP \ LC6 \ Báscula \ Cubeta 2 | 300403037 |  | Parsons-Eagle Packaging System | 655P-1 | Bascula | Mass | g | 0 | 4000 |  |  | Analog readout | Mass | g | 0 | 4000 |  |  | 0 |  | 2 | -200 | 0 | 0 | 0 | month | 4 | 2026-05-19 06:00 |  |  |  | FALSE | 2 | 0 | 0 | 0 | 0 | 0 | 2 | 0 | 2 |  |  | customized | 8 | FALSE |  | 200 |  | 400 |  | 500 |  | 700 |  | 900 |  | 1000 |  | 1500 |  | 2000 | [27 empty] | B - ATA
instrumentXmtr | ec5bbb41-8b86-49e1-9e04-54ab495d9c8f | WIT-2160-L6-Cu2 | Báscula Dinámica L-6 Cubeta 2 WIT-2160 | 0217-FAM-EMP-LC6-BASCULA | MX PL Cuautitlan - Purina (0217) \ FAM \ EMP \ LC6 \ Báscula \ Cubeta 2 | 300403037 |  | Parsons-Eagle Packaging System | 655P-1 | Bascula | Mass | g | 0 | 4000 |  |  | Analog readout | Mass | g | 0 | 4000 |  |  | 0 |  | 2 | -200 | 0 | 0 | 0 | month | 4 | 2026-05-19 06:00 |  |  |  | FALSE | 2 | 0 | 0 | 0 | 0 | 0 | 2 | 0 | 2 |  |  | customized | 3 | FALSE |  | 1000 |  | 1000 |  | 1000 | [37 empty] | B - ATA
instrumentXmtr | 9c86ed42-9278-4e81-8d28-c1d48e3cee44 | WIT-2160-L6-Cu2 | Báscula Dinámica L-6 Cubeta 2 WIT-2160 | 0217-FAM-EMP-LC6-BASCULA | MX PL Cuautitlan - Purina (0217) \ FAM \ EMP \ LC6 \ Báscula \ Cubeta 2 | 300403037 |  | Parsons-Eagle Packaging System | 655P-1 | Bascula | Mass | g | 0 | 4000 |  |  | Analog readout | Mass | g | 0 | 4000 |  |  | 0 |  | 2 | -200 | 0 | 0 | 0 | month | 4 | 2026-05-19 06:00 |  |  |  | FALSE | 2 | 0 | 0 | 0 | 0 | 0 | 2 | 0 | 2 |  |  | customized | 6 | FALSE |  | 1000 |  | 1000 |  | 1000 |  | 2000 |  | 2000 |  | 2000 | [31 empty] | B - ATA
instrumentXmtr | 84c0215d-9ffa-48d1-b017-3663c4ef220c | WIT-2160-L6-Cu13 | Báscula Dinámica L-6 Cubeta 13 WIT-2160 | 0217-FAM-EMP-LC6-BASCULA | MX PL Cuautitlan - Purina (0217) \ FAM \ EMP \ LC6 \ Báscula \ Cubeta 13 | 300403061 |  | Parsons-Eagle Packaging System | 655P-1 | Bascula | Mass | g | 0 | 4000 |  |  | Analog readout | Mass | g | 0 | 4000 |  |  | 0 |  | 2 | -200 | 0 | 0 | 0 | month | 4 | 2026-05-19 06:00 |  |  |  | FALSE | 2 | 0 | 0 | 0 | 0 | 0 | 2 | 0 | 2 |  |  | customized | 8 | FALSE |  | 200 |  | 400 |  | 500 |  | 700 |  | 900 |  | 1000 |  | 1500 |  | 2000 | [27 empty] | B - ATA
instrumentXmtr | fbcd697e-2835-4809-a148-56a6489d749f | WIT-2160-L6-Cu13 | Báscula Dinámica L-6 Cubeta 13 WIT-2160 | 0217-FAM-EMP-LC6-BASCULA | MX PL Cuautitlan - Purina (0217) \ FAM \ EMP \ LC6 \ Báscula \ Cubeta 13 | 300403061 |  | Parsons-Eagle Packaging System | 655P-1 | Bascula | Mass | g | 0 | 4000 |  |  | Analog readout | Mass | g | 0 | 4000 |  |  | 0 |  | 2 | -200 | 0 | 0 | 0 | month | 4 | 2026-05-19 06:00 |  |  |  | FALSE | 2 | 0 | 0 | 0 | 0 | 0 | 2 | 0 | 2 |  |  | customized | 6 | FALSE |  | 1000 |  | 1000 |  | 1000 |  | 2000 |  | 2000 |  | 2000 | [31 empty] | B - ATA
instrumentXmtr | f4d1cff4-106f-45ce-8793-ba32edb6f883 | WIT-2160-L6-Cu13 | Báscula Dinámica L-6 Cubeta 13 WIT-2160 | 0217-FAM-EMP-LC6-BASCULA | MX PL Cuautitlan - Purina (0217) \ FAM \ EMP \ LC6 \ Báscula \ Cubeta 13 | 300403061 |  | Parsons-Eagle Packaging System | 655P-1 | Bascula | Mass | g | 0 | 4000 |  |  | Analog readout | Mass | g | 0 | 4000 |  |  | 0 |  | 2 | -200 | 0 | 0 | 0 | month | 4 | 2026-05-19 06:00 |  |  |  | FALSE | 2 | 0 | 0 | 0 | 0 | 0 | 2 | 0 | 2 |  |  | customized | 3 | FALSE |  | 1000 |  | 1000 |  | 1000 | [37 empty] | B - ATA
instrumentXmtr | efeb5133-c572-45ef-a78b-0628a1efc40e | TCV-4101 | Válvula Temp Quem 1 Zona 1 TCV-4101 | 0217-FAM-SCD-ST3-SECADOR3 | MX PL Cuautitlan - Purina (0217) \ FAM \ SCD \ ST3 | TCV-4101 | M7284A100A | Honeywell Modutrol | S/N | TCV | Current | mA | 4 | 20 |  |  | Digital variable | Other | % | 0 | 100 |  |  |  |  | 2 | -200 | 0 | 0 | 0 | year | 1 | 2026-05-22 |  |  |  | FALSE | 2 | 0 | 0 | 0 | 0 | 0 | 2 | 0 | 2 |  |  | up | 5 | FALSE | 1 | 4 |  | 8 |  | 12 |  | 16 |  | 20 | [33 empty] | B - ATA
instrumentXmtr | 62fe6f4c-6c3b-470f-96cd-337d3253f58d | TCV-4101 | Válvula Temp Quem 1 Zona 1 TCV-4101 | 0217-FAM-SCD-ST3-SECADOR3 | MX PL Cuautitlan - Purina (0217) \ FAM \ SCD \ ST3 | 300316956 | M7284C1000 Modutrol | Honeywell |  | INSTRUMENT | Current | mA | 4 | 20 |  |  | Analog readout | Other | % | 0 | 100 |  |  | 0 |  | 2 | -200 | 0 | 0 | 0 | year | 1 | 2026-05-22 |  |  |  | FALSE | 2 | 0 | 0 | 0 | 0 | 0 | 1 | 0 | 2 |  |  | up | 5 | FALSE | 1 | 4 |  | 8 |  | 12 |  | 16 |  | 20 | [33 empty] | B - ATA
instrumentXmtr | a6e5b8b6-e571-45dc-9896-364fbdd4b04d | TCV-4202 | Válvula control de temperatura quemador 5 zona 3 | 0217-FAM-SCD-ST3-SECADOR3 | MX PL Cuautitlan - Purina (0217) \ FAM \ SCD \ ST3 | TCV-4202 | M7284A100A | Honeywell Modutrol | S/N | TCV | Current | mA | 4 | 20 |  |  | Digital variable | Other | % | 0 | 100 |  |  |  |  | 2 | -200 | 0 | 0 | 0 | year | 1 | 2026-05-22 |  |  |  | FALSE | 2 | 0 | 0 | 0 | 0 | 0 | 2 | 0 | 2 |  |  | up | 5 | FALSE | 1 | 4 |  | 8 |  | 12 |  | 16 |  | 20 | [33 empty] | B - ATA
instrumentXmtr | e10b2662-90db-4cd6-b906-8c6b4b45691c | TCV-4104 | Válvula control de temperatura quemador 3 zona 2 | 0217-FAM-SCD-ST3-SECADOR3 | MX PL Cuautitlan - Purina (0217) \ FAM \ SCD \ ST3 | TCV-4104 | M7284A100A | Honeywell Modutrol | S/N | TCV | Current | mA | 4 | 20 |  |  | Digital variable | Other | % | 0 | 100 |  |  |  |  | 2 | -200 | 0 | 0 | 0 | year | 1 | 2026-05-22 |  |  |  | FALSE | 2 | 0 | 0 | 0 | 0 | 0 | 2 | 0 | 2 |  |  | up | 5 | FALSE | 1 | 4 |  | 8 |  | 12 |  | 16 |  | 20 | [33 empty] | B - ATA
instrumentXmtr | 454b0cda-91b2-44d6-aeb9-d4170d2003fb | TCV-4102 | Válvula control de temperatura quemador 6 zona 4 | 0217-FAM-SCD-ST3-SECADOR3 | MX PL Cuautitlan - Purina (0217) \ FAM \ SCD \ ST3 | TCV-4102 | M7284A100A | Honeywell Modutrol | S/N | TCV | Current | mA | 4 | 20 |  |  | Digital variable | Other | % | 0 | 100 |  |  |  |  | 2 | -200 | 0 | 0 | 0 | year | 1 | 2026-05-22 |  |  |  | FALSE | 2 | 0 | 0 | 0 | 0 | 0 | 2 | 0 | 2 |  |  | up | 5 | FALSE | 1 | 4 |  | 8 |  | 12 |  | 16 |  | 20 | [33 empty] | B - ATA
instrumentXmtr | 40aa4a33-13c1-4fa8-8877-dc875073250a | TCV-4201 | Válvula control de temperatura quemador 4 zona 3 | 0217-FAM-SCD-ST3-SECADOR3 | MX PL Cuautitlan - Purina (0217) \ FAM \ SCD \ ST3 | TCV-4201 | M7284A100A | Honeywell Modutrol | S/N | TCV | Current | mA | 4 | 20 |  |  | Digital variable | Other | % | 0 | 100 |  |  |  |  | 2 | -200 | 0 | 0 | 0 | year | 1 | 2026-05-22 |  |  |  | FALSE | 2 | 0 | 0 | 0 | 0 | 0 | 2 | 0 | 2 |  |  | up | 5 | FALSE | 1 | 4 |  | 8 |  | 12 |  | 16 |  | 20 | [33 empty] | B - ATA
instrumentXmtr | f18df803-bb9b-4e36-b5af-e79fb8b402db | TCV-4103 | Válvula control de temperatura quemador 2 zona 2 | 0217-FAM-SCD-ST3-SECADOR3 | MX PL Cuautitlan - Purina (0217) \ FAM \ SCD \ ST3 | TCV-4103 | M7284A100A | Honeywell Modutrol | S/N | TCV | Current | mA | 4 | 20 |  |  | Digital variable | Other | % | 0 | 100 |  |  |  |  | 2 | -200 | 0 | 0 | 0 | year | 1 | 2026-05-22 |  |  |  | FALSE | 2 | 0 | 0 | 0 | 0 | 0 | 2 | 0 | 2 |  |  | up | 5 | FALSE | 1 | 4 |  | 8 |  | 12 |  | 16 |  | 20 | [33 empty] | B - ATA
instrumentXmtr | f01e8afd-f0cc-4308-907f-33994556bff8 | TE-1513 | Temperatura límite alto zona 2 | 0217-FAM-SCD-ST4-SECADOR4 | MX PL Cuautitlan - Purina (0217) \ FAM \ SCD \ ST4 | 300430642 | S/N | PYROMATION | S/N | TE | Temperature | °C | 33 | 200 |  | Pt100 α385 | Analog variable | Temperature | °C | 33 | 200 |  | Pt100 α385 |  |  | 2 | -200 | 0 | 0 | 0 | year | 1 | 2026-05-22 |  |  |  | FALSE | 2 | 0 | 0 | 0 | 0 | 0 | 2 | 0 | 2 |  |  | customized | 5 | FALSE |  | 33 |  | 116.5 |  | 200 |  | 116.5 |  | 33 | [33 empty] | B - ATA
instrumentXmtr | 7c2019e7-61af-4214-9b74-e9fedb2a324d | TE-1507 | Temperatura límite alto zona 1 | 0217-FAM-SCD-ST4-SECADOR4 | MX PL Cuautitlan - Purina (0217) \ FAM \ SCD \ ST4 | 300430641 | S/N | PYROMATION | S/N | TE | Temperature | °C | 33 | 200 |  | Pt100 α385 | Analog variable | Temperature | °C | 33 | 200 |  | Pt100 α385 |  |  | 2 | -200 | 0 | 0 | 0 | year | 1 | 2026-05-22 |  |  |  | FALSE | 2 | 0 | 0 | 0 | 0 | 0 | 2 | 0 | 2 |  |  | customized | 5 | FALSE |  | 33 |  | 116.5 |  | 200 |  | 116.5 |  | 33 | [33 empty] | B - ATA
instrumentXmtr | 0229d932-47ae-4ac6-b30b-50b8e31840b8 | WIT-2190-L9-Cu1 | Báscula Dinámica L-9 Cubeta 1 WIT-2190 | 0217-FAM-EMP-LG9-BASCULA | MX PL Cuautitlan - Purina (0217) \ FAM \ EMP \ LG9 \ Báscula \ Cubeta 1 | 300403233 |  | Parsons-Eagle Packaging System | 873P-1 | Bascula | Mass | kg | 0 | 25 |  |  | Analog readout | Mass | kg | 0 | 25 |  |  | 0 |  | 2 | -200 | 0 | 0 | 0 | month | 4 | 2026-05-26 |  |  |  | FALSE | 2 | 0 | 0 | 0 | 0 | 0 | 2 | 0 | 2 |  |  | customized | 5 | FALSE |  | 5 |  | 10 |  | 15 |  | 20 |  | 25 | [33 empty] | B - ATA
instrumentXmtr | 46f43b0b-94a4-4aab-acad-6f0051d89b51 | WIT-2190-L9-Cu2 | Báscula Dinámica L-9 Cubeta 2 WIT-2190 | 0217-FAM-EMP-LG9-BASCULA | MX PL Cuautitlan - Purina (0217) \ FAM \ EMP \ LG9 \ Báscula \ Cubeta 2 | 300403233 |  | Parsons-Eagle Packaging System | 873P-1 | Bascula | Mass | kg | 0 | 25 |  |  | Analog readout | Mass | kg | 0 | 25 |  |  | 0 |  | 2 | -200 | 0 | 0 | 0 | month | 4 | 2026-05-26 |  |  |  | FALSE | 2 | 0 | 0 | 0 | 0 | 0 | 2 | 0 | 2 |  |  | customized | 3 | FALSE |  | 10 |  | 10 |  | 10 | [37 empty] | B - ATA
instrumentXmtr | 3df1a8cb-0e44-4276-8f38-ad78eba12c94 | WIT1112-L2-Cu11 | Báscula Dinámica L-2 Cubeta 11 WIT1112 | 0217-FAM-EMP-LC2-BASCULA | MX PL Cuautitlan - Purina (0217) \ FAM \ EMP \ LC2 \ Báscula \ Cubeta 11 | 300403105 |  | Parsons-Eagle Packaging System | 1016P-2 | Bascula | Mass | g | 0 | 4000 |  |  | Analog readout | Mass | g | 0 | 4000 |  |  | 0 |  | 2 | -200 | 0 | 0 | 0 | month | 4 | 2026-05-26 06:00 |  |  |  | FALSE | 2 | 0 | 0 | 0 | 0 | 0 | 2 | 0 | 2 |  |  | customized | 8 | FALSE |  | 200 |  | 400 |  | 500 |  | 700 |  | 900 |  | 1000 |  | 1500 |  | 2000 | [27 empty] | B - ATA
instrumentXmtr | 65311645-3ddd-4b2a-ba97-b73803e1c2c8 | WIT1112-L2-Cu11 | Báscula Dinámica L-2 Cubeta 11 WIT1112 | 0217-FAM-EMP-LC2-BASCULA | MX PL Cuautitlan - Purina (0217) \ FAM \ EMP \ LC2 \ Báscula \ Cubeta 11 | 300403105 |  | Parsons-Eagle Packaging System | 1016P-2 | Bascula | Mass | g | 0 | 4000 |  |  | Analog readout | Mass | g | 0 | 4000 |  |  | 0 |  | 2 | -200 | 0 | 0 | 0 | month | 4 | 2026-05-26 06:00 |  |  |  | FALSE | 2 | 0 | 0 | 0 | 0 | 0 | 2 | 0 | 2 |  |  | customized | 3 | FALSE |  | 1000 |  | 1000 |  | 1000 | [37 empty] | B - ATA
instrumentXmtr | fca0a64c-0211-4bde-b872-ec92c472977f | WIT1112-L2-Cu11 | Báscula Dinámica L-2 Cubeta 11 WIT1112 | 0217-FAM-EMP-LC2-BASCULA | MX PL Cuautitlan - Purina (0217) \ FAM \ EMP \ LC2 \ Báscula \ Cubeta 11 | 300403105 |  | Parsons-Eagle Packaging System | 1016P-2 | Bascula | Mass | g | 0 | 4000 |  |  | Analog readout | Mass | g | 0 | 4000 |  |  | 0 |  | 2 | -200 | 0 | 0 | 0 | month | 4 | 2026-05-26 06:00 |  |  |  | FALSE | 2 | 0 | 0 | 0 | 0 | 0 | 2 | 0 | 2 |  |  | customized | 6 | FALSE |  | 1000 |  | 1000 |  | 1000 |  | 2000 |  | 2000 |  | 2000 | [31 empty] | B - ATA
instrumentXmtr | f4667e97-74a4-4feb-b314-1e0b17d8e6be | WIT1112-L2-Cu1 | Báscula Dinámica L-2 Cubeta 1 WIT1112 | 0217-FAM-EMP-LC2-BASCULA | MX PL Cuautitlan - Purina (0217) \ FAM \ EMP \ LC2 \ Báscula \ Cubeta 1 | 300403095 |  | Parsons-Eagle Packaging System | 1016P-2 | Bascula | Mass | g | 0 | 4000 |  |  | Analog readout | Mass | g | 0 | 4000 |  |  | 0 |  | 2 | -200 | 0 | 0 | 0 | month | 4 | 2026-05-26 06:00 |  |  |  | FALSE | 2 | 0 | 0 | 0 | 0 | 0 | 2 | 0 | 2 |  |  | customized | 3 | FALSE |  | 1000 |  | 1000 |  | 1000 | [37 empty] | B - ATA
instrumentXmtr | 4aa877e5-86e7-4673-b739-c75ef6e0a62f | WIT1112-L2-Cu1 | Báscula Dinámica L-2 Cubeta 1 WIT1112 | 0217-FAM-EMP-LC2-BASCULA | MX PL Cuautitlan - Purina (0217) \ FAM \ EMP \ LC2 \ Báscula \ Cubeta 1 | 300403095 |  | Parsons-Eagle Packaging System | 1016P-2 | Bascula | Mass | g | 0 | 4000 |  |  | Analog readout | Mass | g | 0 | 4000 |  |  | 0 |  | 2 | -200 | 0 | 0 | 0 | month | 4 | 2026-05-26 06:00 |  |  |  | FALSE | 2 | 0 | 0 | 0 | 0 | 0 | 2 | 0 | 2 |  |  | customized | 8 | FALSE |  | 200 |  | 400 |  | 500 |  | 700 |  | 900 |  | 1000 |  | 1500 |  | 2000 | [27 empty] | B - ATA
instrumentXmtr | c251ec28-0b5f-404c-857a-ef44a33d2a5e | WIT1112-L2-Cu1 | Báscula Dinámica L-2 Cubeta 1 WIT1112 | 0217-FAM-EMP-LC2-BASCULA | MX PL Cuautitlan - Purina (0217) \ FAM \ EMP \ LC2 \ Báscula \ Cubeta 1 | 300403095 |  | Parsons-Eagle Packaging System | 1016P-2 | Bascula | Mass | g | 0 | 4000 |  |  | Analog readout | Mass | g | 0 | 4000 |  |  | 0 |  | 2 | -200 | 0 | 0 | 0 | month | 4 | 2026-05-26 06:00 |  |  |  | FALSE | 2 | 0 | 0 | 0 | 0 | 0 | 2 | 0 | 2 |  |  | customized | 6 | FALSE |  | 1000 |  | 1000 |  | 1000 |  | 2000 |  | 2000 |  | 2000 | [31 empty] | B - ATA
instrumentXmtr | 16788a57-31dc-458f-8f30-567c50d4d37d | WIT1112-L2-Cu13 | Báscula Dinámica L-2 Cubeta 13 WIT1112 | 0217-FAM-EMP-LC2-BASCULA | MX PL Cuautitlan - Purina (0217) \ FAM \ EMP \ LC2 \ Báscula \ Cubeta 13 | 300403107 |  | Parsons-Eagle Packaging System | 1016P-2 | Bascula | Mass | g | 0 | 4000 |  |  | Analog readout | Mass | g | 0 | 4000 |  |  | 0 |  | 2 | -200 | 0 | 0 | 0 | month | 4 | 2026-05-26 06:00 |  |  |  | FALSE | 2 | 0 | 0 | 0 | 0 | 0 | 2 | 0 | 2 |  |  | customized | 3 | FALSE |  | 1000 |  | 1000 |  | 1000 | [37 empty] | B - ATA
instrumentXmtr | 5b453b1c-6e03-4151-8f55-660c36977720 | WIT1112-L2-Cu13 | Báscula Dinámica L-2 Cubeta 13 WIT1112 | 0217-FAM-EMP-LC2-BASCULA | MX PL Cuautitlan - Purina (0217) \ FAM \ EMP \ LC2 \ Báscula \ Cubeta 13 | 300403107 |  | Parsons-Eagle Packaging System | 1016P-2 | Bascula | Mass | g | 0 | 4000 |  |  | Analog readout | Mass | g | 0 | 4000 |  |  | 0 |  | 2 | -200 | 0 | 0 | 0 | month | 4 | 2026-05-26 06:00 |  |  |  | FALSE | 2 | 0 | 0 | 0 | 0 | 0 | 2 | 0 | 2 |  |  | customized | 6 | FALSE |  | 1000 |  | 1000 |  | 1000 |  | 2000 |  | 2000 |  | 2000 | [31 empty] | B - ATA
instrumentXmtr | 27d73f77-984f-47bf-9ce0-ee3b3d907ac5 | WIT1112-L2-Cu13 | Báscula Dinámica L-2 Cubeta 13 WIT1112 | 0217-FAM-EMP-LC2-BASCULA | MX PL Cuautitlan - Purina (0217) \ FAM \ EMP \ LC2 \ Báscula \ Cubeta 13 | 300403107 |  | Parsons-Eagle Packaging System | 1016P-2 | Bascula | Mass | g | 0 | 4000 |  |  | Analog readout | Mass | g | 0 | 4000 |  |  | 0 |  | 2 | -200 | 0 | 0 | 0 | month | 4 | 2026-05-26 06:00 |  |  |  | FALSE | 2 | 0 | 0 | 0 | 0 | 0 | 2 | 0 | 2 |  |  | customized | 8 | FALSE |  | 200 |  | 400 |  | 500 |  | 700 |  | 900 |  | 1000 |  | 1500 |  | 2000 | [27 empty] | B - ATA
instrumentXmtr | d8aebae7-934b-43c9-a551-1e3320193765 | WIT1112-L2-Cu12 | Báscula Dinámica L-2 Cubeta 12 WIT1112 | 0217-FAM-EMP-LC2-BASCULA | MX PL Cuautitlan - Purina (0217) \ FAM \ EMP \ LC2 \ Báscula \ Cubeta 12 | 300403106 |  | Parsons-Eagle Packaging System | 1016P-2 | Bascula | Mass | g | 0 | 4000 |  |  | Analog readout | Mass | g | 0 | 4000 |  |  | 0 |  | 2 | -200 | 0 | 0 | 0 | month | 4 | 2026-05-26 06:00 |  |  |  | FALSE | 2 | 0 | 0 | 0 | 0 | 0 | 2 | 0 | 2 |  |  | customized | 3 | FALSE |  | 1000 |  | 1000 |  | 1000 | [37 empty] | B - ATA
instrumentXmtr | 0f80e90d-d1d4-491c-bb15-8769029e0562 | WIT1112-L2-Cu12 | Báscula Dinámica L-2 Cubeta 12 WIT1112 | 0217-FAM-EMP-LC2-BASCULA | MX PL Cuautitlan - Purina (0217) \ FAM \ EMP \ LC2 \ Báscula \ Cubeta 12 | 300403106 |  | Parsons-Eagle Packaging System | 1016P-2 | Bascula | Mass | g | 0 | 4000 |  |  | Analog readout | Mass | g | 0 | 4000 |  |  | 0 |  | 2 | -200 | 0 | 0 | 0 | month | 4 | 2026-05-26 06:00 |  |  |  | FALSE | 2 | 0 | 0 | 0 | 0 | 0 | 2 | 0 | 2 |  |  | customized | 8 | FALSE |  | 200 |  | 400 |  | 500 |  | 700 |  | 900 |  | 1000 |  | 1500 |  | 2000 | [27 empty] | B - ATA
instrumentXmtr | 203cff4d-4008-4816-bf59-a410dd6e41fa | WIT1112-L2-Cu12 | Báscula Dinámica L-2 Cubeta 12 WIT1112 | 0217-FAM-EMP-LC2-BASCULA | MX PL Cuautitlan - Purina (0217) \ FAM \ EMP \ LC2 \ Báscula \ Cubeta 12 | 300403106 |  | Parsons-Eagle Packaging System | 1016P-2 | Bascula | Mass | g | 0 | 4000 |  |  | Analog readout | Mass | g | 0 | 4000 |  |  | 0 |  | 2 | -200 | 0 | 0 | 0 | month | 4 | 2026-05-26 06:00 |  |  |  | FALSE | 2 | 0 | 0 | 0 | 0 | 0 | 2 | 0 | 2 |  |  | customized | 6 | FALSE |  | 1000 |  | 1000 |  | 1000 |  | 2000 |  | 2000 |  | 2000 | [31 empty] | B - ATA
instrumentXmtr | e74c8ac9-4474-447e-8b28-22cb7038ad72 | WIT1112-L2-Cu3 | Báscula Dinámica L-2 Cubeta 3 WIT1112 | 0217-FAM-EMP-LC2-BASCULA | MX PL Cuautitlan - Purina (0217) \ FAM \ EMP \ LC2 \ Báscula \ Cubeta 3 | 300403097 |  | Parsons-Eagle Packaging System | 1016P-2 | Bascula | Mass | g | 0 | 4000 |  |  | Analog readout | Mass | g | 0 | 4000 |  |  | 0 |  | 2 | -200 | 0 | 0 | 0 | month | 4 | 2026-05-26 06:00 |  |  |  | FALSE | 2 | 0 | 0 | 0 | 0 | 0 | 2 | 0 | 2 |  |  | customized | 3 | FALSE |  | 1000 |  | 1000 |  | 1000 | [37 empty] | B - ATA
instrumentXmtr | 229ab4aa-a290-4682-bccf-6634b498138d | WIT1112-L2-Cu3 | Báscula Dinámica L-2 Cubeta 3 WIT1112 | 0217-FAM-EMP-LC2-BASCULA | MX PL Cuautitlan - Purina (0217) \ FAM \ EMP \ LC2 \ Báscula \ Cubeta 3 | 300403097 |  | Parsons-Eagle Packaging System | 1016P-2 | Bascula | Mass | g | 0 | 4000 |  |  | Analog readout | Mass | g | 0 | 4000 |  |  | 0 |  | 2 | -200 | 0 | 0 | 0 | month | 4 | 2026-05-26 06:00 |  |  |  | FALSE | 2 | 0 | 0 | 0 | 0 | 0 | 2 | 0 | 2 |  |  | customized | 6 | FALSE |  | 1000 |  | 1000 |  | 1000 |  | 2000 |  | 2000 |  | 2000 | [31 empty] | B - ATA
instrumentXmtr | 29532c27-e808-4c0d-84f4-8195ac08e6e4 | WIT1112-L2-Cu3 | Báscula Dinámica L-2 Cubeta 3 WIT1112 | 0217-FAM-EMP-LC2-BASCULA | MX PL Cuautitlan - Purina (0217) \ FAM \ EMP \ LC2 \ Báscula \ Cubeta 3 | 300403097 |  | Parsons-Eagle Packaging System | 1016P-2 | Bascula | Mass | g | 0 | 4000 |  |  | Analog readout | Mass | g | 0 | 4000 |  |  | 0 |  | 2 | -200 | 0 | 0 | 0 | month | 4 | 2026-05-26 06:00 |  |  |  | FALSE | 2 | 0 | 0 | 0 | 0 | 0 | 2 | 0 | 2 |  |  | customized | 8 | FALSE |  | 200 |  | 400 |  | 500 |  | 700 |  | 900 |  | 1000 |  | 1500 |  | 2000 | [27 empty] | B - ATA
instrumentXmtr | 5e24b161-42b9-4968-850e-6eaa64c46c1f | WIT1112-L2-Cu10 | Báscula Dinámica L-2 Cubeta 10 WIT1112 | 0217-FAM-EMP-LC2-BASCULA | MX PL Cuautitlan - Purina (0217) \ FAM \ EMP \ LC2 \ Báscula \ Cubeta 10 | 300403104 |  | Parsons-Eagle Packaging System | 1016P-2 | Bascula | Mass | g | 0 | 4000 |  |  | Analog readout | Mass | g | 0 | 4000 |  |  | 0 |  | 2 | -200 | 0 | 0 | 0 | month | 4 | 2026-05-26 06:00 |  |  |  | FALSE | 2 | 0 | 0 | 0 | 0 | 0 | 2 | 0 | 2 |  |  | customized | 3 | FALSE |  | 1000 |  | 1000 |  | 1000 | [37 empty] | B - ATA
instrumentXmtr | 3e999733-9bad-446a-95d3-a57262eb0638 | WIT1112-L2-Cu10 | Báscula Dinámica L-2 Cubeta 10 WIT1112 | 0217-FAM-EMP-LC2-BASCULA | MX PL Cuautitlan - Purina (0217) \ FAM \ EMP \ LC2 \ Báscula \ Cubeta 10 | 300403104 |  | Parsons-Eagle Packaging System | 1016P-2 | Bascula | Mass | g | 0 | 4000 |  |  | Analog readout | Mass | g | 0 | 4000 |  |  | 0 |  | 2 | -200 | 0 | 0 | 0 | month | 4 | 2026-05-26 06:00 |  |  |  | FALSE | 2 | 0 | 0 | 0 | 0 | 0 | 2 | 0 | 2 |  |  | customized | 8 | FALSE |  | 200 |  | 400 |  | 500 |  | 700 |  | 900 |  | 1000 |  | 1500 |  | 2000 | [27 empty] | B - ATA
instrumentXmtr | 46dd1cea-9e6f-447c-9683-d23e0b0c9358 | WIT1112-L2-Cu10 | Báscula Dinámica L-2 Cubeta 10 WIT1112 | 0217-FAM-EMP-LC2-BASCULA | MX PL Cuautitlan - Purina (0217) \ FAM \ EMP \ LC2 \ Báscula \ Cubeta 10 | 300403104 |  | Parsons-Eagle Packaging System | 1016P-2 | Bascula | Mass | g | 0 | 4000 |  |  | Analog readout | Mass | g | 0 | 4000 |  |  | 0 |  | 2 | -200 | 0 | 0 | 0 | month | 4 | 2026-05-26 06:00 |  |  |  | FALSE | 2 | 0 | 0 | 0 | 0 | 0 | 2 | 0 | 2 |  |  | customized | 6 | FALSE |  | 1000 |  | 1000 |  | 1000 |  | 2000 |  | 2000 |  | 2000 | [31 empty] | B - ATA
instrumentXmtr | 810f4215-093d-43ff-84e5-2425f259952a | WIT1112-L2-Cu5 | Báscula Dinámica L-2 Cubeta 5 WIT1112 | 0217-FAM-EMP-LC2-BASCULA | MX PL Cuautitlan - Purina (0217) \ FAM \ EMP \ LC2 \ Báscula \ Cubeta 5 | 300403099 |  | Parsons-Eagle Packaging System | 1016P-2 | Bascula | Mass | g | 0 | 4000 |  |  | Analog readout | Mass | g | 0 | 4000 |  |  | 0 |  | 2 | -200 | 0 | 0 | 0 | month | 4 | 2026-05-26 06:00 |  |  |  | FALSE | 2 | 0 | 0 | 0 | 0 | 0 | 2 | 0 | 2 |  |  | customized | 6 | FALSE |  | 1000 |  | 1000 |  | 1000 |  | 2000 |  | 2000 |  | 2000 | [31 empty] | B - ATA
instrumentXmtr | b10deb98-352d-4e17-b3ca-550c42c5c00d | WIT1112-L2-Cu5 | Báscula Dinámica L-2 Cubeta 5 WIT1112 | 0217-FAM-EMP-LC2-BASCULA | MX PL Cuautitlan - Purina (0217) \ FAM \ EMP \ LC2 \ Báscula \ Cubeta 5 | 300403099 |  | Parsons-Eagle Packaging System | 1016P-2 | Bascula | Mass | g | 0 | 4000 |  |  | Analog readout | Mass | g | 0 | 4000 |  |  | 0 |  | 2 | -200 | 0 | 0 | 0 | month | 4 | 2026-05-26 06:00 |  |  |  | FALSE | 2 | 0 | 0 | 0 | 0 | 0 | 2 | 0 | 2 |  |  | customized | 8 | FALSE |  | 200 |  | 400 |  | 500 |  | 700 |  | 900 |  | 1000 |  | 1500 |  | 2000 | [27 empty] | B - ATA
instrumentXmtr | f73512a2-fe3a-4af6-bf29-aa38cd920b5b | WIT1112-L2-Cu5 | Báscula Dinámica L-2 Cubeta 5 WIT1112 | 0217-FAM-EMP-LC2-BASCULA | MX PL Cuautitlan - Purina (0217) \ FAM \ EMP \ LC2 \ Báscula \ Cubeta 5 | 300403099 |  | Parsons-Eagle Packaging System | 1016P-2 | Bascula | Mass | g | 0 | 4000 |  |  | Analog readout | Mass | g | 0 | 4000 |  |  | 0 |  | 2 | -200 | 0 | 0 | 0 | month | 4 | 2026-05-26 06:00 |  |  |  | FALSE | 2 | 0 | 0 | 0 | 0 | 0 | 2 | 0 | 2 |  |  | customized | 3 | FALSE |  | 1000 |  | 1000 |  | 1000 | [37 empty] | B - ATA
instrumentXmtr | 15d70ad4-568d-45bb-912a-2c40fba5ba2c | WIT1112-L2-Cu14 | Báscula Dinámica L-2 Cubeta 14 WIT1112 | 0217-FAM-EMP-LC2-BASCULA | MX PL Cuautitlan - Purina (0217) \ FAM \ EMP \ LC2 \ Báscula \ Cubeta 14 | 300403108 |  | Parsons-Eagle Packaging System | 1016P-2 | Bascula | Mass | g | 0 | 4000 |  |  | Analog readout | Mass | g | 0 | 4000 |  |  | 0 |  | 2 | -200 | 0 | 0 | 0 | month | 4 | 2026-05-26 06:00 |  |  |  | FALSE | 2 | 0 | 0 | 0 | 0 | 0 | 2 | 0 | 2 |  |  | customized | 3 | FALSE |  | 1000 |  | 1000 |  | 1000 | [37 empty] | B - ATA
instrumentXmtr | 68c800bd-44bd-4911-9f41-67d88e41f27c | WIT1112-L2-Cu14 | Báscula Dinámica L-2 Cubeta 14 WIT1112 | 0217-FAM-EMP-LC2-BASCULA | MX PL Cuautitlan - Purina (0217) \ FAM \ EMP \ LC2 \ Báscula \ Cubeta 14 | 300403108 |  | Parsons-Eagle Packaging System | 1016P-2 | Bascula | Mass | g | 0 | 4000 |  |  | Analog readout | Mass | g | 0 | 4000 |  |  | 0 |  | 2 | -200 | 0 | 0 | 0 | month | 4 | 2026-05-26 06:00 |  |  |  | FALSE | 2 | 0 | 0 | 0 | 0 | 0 | 2 | 0 | 2 |  |  | customized | 6 | FALSE |  | 1000 |  | 1000 |  | 1000 |  | 2000 |  | 2000 |  | 2000 | [31 empty] | B - ATA
instrumentXmtr | c666cea3-8bb2-4da4-a247-9b11e56a81a3 | WIT1112-L2-Cu14 | Báscula Dinámica L-2 Cubeta 14 WIT1112 | 0217-FAM-EMP-LC2-BASCULA | MX PL Cuautitlan - Purina (0217) \ FAM \ EMP \ LC2 \ Báscula \ Cubeta 14 | 300403108 |  | Parsons-Eagle Packaging System | 1016P-2 | Bascula | Mass | g | 0 | 4000 |  |  | Analog readout | Mass | g | 0 | 4000 |  |  | 0 |  | 2 | -200 | 0 | 0 | 0 | month | 4 | 2026-05-26 06:00 |  |  |  | FALSE | 2 | 0 | 0 | 0 | 0 | 0 | 2 | 0 | 2 |  |  | customized | 8 | FALSE |  | 200 |  | 400 |  | 500 |  | 700 |  | 900 |  | 1000 |  | 1500 |  | 2000 | [27 empty] | B - ATA
instrumentXmtr | b220326c-4a25-400b-b6c1-1bdef6da14be | WIT1112-L2-Cu2 | Báscula Dinámica L-2 Cubeta 2 WIT1112 | 0217-FAM-EMP-LC2-BASCULA | MX PL Cuautitlan - Purina (0217) \ FAM \ EMP \ LC2 \ Báscula \ Cubeta 2 | 300403096 |  | Parsons-Eagle Packaging System | 1016P-2 | Bascula | Mass | g | 0 | 4000 |  |  | Analog readout | Mass | g | 0 | 4000 |  |  | 0 |  | 2 | -200 | 0 | 0 | 0 | month | 4 | 2026-05-26 06:00 |  |  |  | FALSE | 2 | 0 | 0 | 0 | 0 | 0 | 2 | 0 | 2 |  |  | customized | 8 | FALSE |  | 200 |  | 400 |  | 500 |  | 700 |  | 900 |  | 1000 |  | 1500 |  | 2000 | [27 empty] | B - ATA
instrumentXmtr | b24a2c0f-5c38-467c-b2a7-2dc03f5e2235 | WIT1112-L2-Cu2 | Báscula Dinámica L-2 Cubeta 2 WIT1112 | 0217-FAM-EMP-LC2-BASCULA | MX PL Cuautitlan - Purina (0217) \ FAM \ EMP \ LC2 \ Báscula \ Cubeta 2 | 300403096 |  | Parsons-Eagle Packaging System | 1016P-2 | Bascula | Mass | g | 0 | 4000 |  |  | Analog readout | Mass | g | 0 | 4000 |  |  | 0 |  | 2 | -200 | 0 | 0 | 0 | month | 4 | 2026-05-26 06:00 |  |  |  | FALSE | 2 | 0 | 0 | 0 | 0 | 0 | 2 | 0 | 2 |  |  | customized | 6 | FALSE |  | 1000 |  | 1000 |  | 1000 |  | 2000 |  | 2000 |  | 2000 | [31 empty] | B - ATA
instrumentXmtr | 91cd2f6d-ae05-47d1-a82e-d2fff21574c8 | WIT1112-L2-Cu2 | Báscula Dinámica L-2 Cubeta 2 WIT1112 | 0217-FAM-EMP-LC2-BASCULA | MX PL Cuautitlan - Purina (0217) \ FAM \ EMP \ LC2 \ Báscula \ Cubeta 2 | 300403096 |  | Parsons-Eagle Packaging System | 1016P-2 | Bascula | Mass | g | 0 | 4000 |  |  | Analog readout | Mass | g | 0 | 4000 |  |  | 0 |  | 2 | -200 | 0 | 0 | 0 | month | 4 | 2026-05-26 06:00 |  |  |  | FALSE | 2 | 0 | 0 | 0 | 0 | 0 | 2 | 0 | 2 |  |  | customized | 3 | FALSE |  | 1000 |  | 1000 |  | 1000 | [37 empty] | B - ATA
instrumentXmtr | 32176b59-d8cc-493a-9527-4bf9c0f810a6 | WIT1112-L2-Cu7 | Báscula Dinámica L-2 Cubeta 7 WIT1112 | 0217-FAM-EMP-LC2-BASCULA | MX PL Cuautitlan - Purina (0217) \ FAM \ EMP \ LC2 \ Báscula \ Cubeta 7 | 300403101 |  | Parsons-Eagle Packaging System | 1016P-2 | Bascula | Mass | g | 0 | 4000 |  |  | Analog readout | Mass | g | 0 | 4000 |  |  | 0 |  | 2 | -200 | 0 | 0 | 0 | month | 4 | 2026-05-26 06:00 |  |  |  | FALSE | 2 | 0 | 0 | 0 | 0 | 0 | 2 | 0 | 2 |  |  | customized | 8 | FALSE |  | 200 |  | 400 |  | 500 |  | 700 |  | 900 |  | 1000 |  | 1500 |  | 2000 | [27 empty] | B - ATA
instrumentXmtr | d6ab536e-5e0d-4fc4-b936-541142462b2d | WIT1112-L2-Cu7 | Báscula Dinámica L-2 Cubeta 7 WIT1112 | 0217-FAM-EMP-LC2-BASCULA | MX PL Cuautitlan - Purina (0217) \ FAM \ EMP \ LC2 \ Báscula \ Cubeta 7 | 300403101 |  | Parsons-Eagle Packaging System | 1016P-2 | Bascula | Mass | g | 0 | 4000 |  |  | Analog readout | Mass | g | 0 | 4000 |  |  | 0 |  | 2 | -200 | 0 | 0 | 0 | month | 4 | 2026-05-26 06:00 |  |  |  | FALSE | 2 | 0 | 0 | 0 | 0 | 0 | 2 | 0 | 2 |  |  | customized | 3 | FALSE |  | 1000 |  | 1000 |  | 1000 | [37 empty] | B - ATA
instrumentXmtr | a0a84f15-1e6d-44ba-b5c1-ee8298fddabb | WIT1112-L2-Cu7 | Báscula Dinámica L-2 Cubeta 7 WIT1112 | 0217-FAM-EMP-LC2-BASCULA | MX PL Cuautitlan - Purina (0217) \ FAM \ EMP \ LC2 \ Báscula \ Cubeta 7 | 300403101 |  | Parsons-Eagle Packaging System | 1016P-2 | Bascula | Mass | g | 0 | 4000 |  |  | Analog readout | Mass | g | 0 | 4000 |  |  | 0 |  | 2 | -200 | 0 | 0 | 0 | month | 4 | 2026-05-26 06:00 |  |  |  | FALSE | 2 | 0 | 0 | 0 | 0 | 0 | 2 | 0 | 2 |  |  | customized | 6 | FALSE |  | 1000 |  | 1000 |  | 1000 |  | 2000 |  | 2000 |  | 2000 | [31 empty] | B - ATA
instrumentXmtr | 1cff0fab-a1c4-49ab-9c46-2ec0faa765e7 | WIT1112-L2-Cu8 | Báscula Dinámica L-2 Cubeta 8 WIT1112 | 0217-FAM-EMP-LC2-BASCULA | MX PL Cuautitlan - Purina (0217) \ FAM \ EMP \ LC2 \ Báscula \ Cubeta 8 | 300403102 |  | Parsons-Eagle Packaging System | 1016P-2 | Bascula | Mass | g | 0 | 4000 |  |  | Analog readout | Mass | g | 0 | 4000 |  |  | 0 |  | 2 | -200 | 0 | 0 | 0 | month | 4 | 2026-05-26 06:00 |  |  |  | FALSE | 2 | 0 | 0 | 0 | 0 | 0 | 2 | 0 | 2 |  |  | customized | 3 | FALSE |  | 1000 |  | 1000 |  | 1000 | [37 empty] | B - ATA
instrumentXmtr | 3fc9213f-8100-42f7-a06a-859d7a993052 | WIT1112-L2-Cu8 | Báscula Dinámica L-2 Cubeta 8 WIT1112 | 0217-FAM-EMP-LC2-BASCULA | MX PL Cuautitlan - Purina (0217) \ FAM \ EMP \ LC2 \ Báscula \ Cubeta 8 | 300403102 |  | Parsons-Eagle Packaging System | 1016P-2 | Bascula | Mass | g | 0 | 4000 |  |  | Analog readout | Mass | g | 0 | 4000 |  |  | 0 |  | 2 | -200 | 0 | 0 | 0 | month | 4 | 2026-05-26 06:00 |  |  |  | FALSE | 2 | 0 | 0 | 0 | 0 | 0 | 2 | 0 | 2 |  |  | customized | 8 | FALSE |  | 200 |  | 400 |  | 500 |  | 700 |  | 900 |  | 1000 |  | 1500 |  | 2000 | [27 empty] | B - ATA
instrumentXmtr | 966edc1c-50ad-4a10-810d-b415f4cef824 | WIT1112-L2-Cu8 | Báscula Dinámica L-2 Cubeta 8 WIT1112 | 0217-FAM-EMP-LC2-BASCULA | MX PL Cuautitlan - Purina (0217) \ FAM \ EMP \ LC2 \ Báscula \ Cubeta 8 | 300403102 |  | Parsons-Eagle Packaging System | 1016P-2 | Bascula | Mass | g | 0 | 4000 |  |  | Analog readout | Mass | g | 0 | 4000 |  |  | 0 |  | 2 | -200 | 0 | 0 | 0 | month | 4 | 2026-05-26 06:00 |  |  |  | FALSE | 2 | 0 | 0 | 0 | 0 | 0 | 2 | 0 | 2 |  |  | customized | 6 | FALSE |  | 1000 |  | 1000 |  | 1000 |  | 2000 |  | 2000 |  | 2000 | [31 empty] | B - ATA
instrumentXmtr | 3064e04b-1c29-4078-b061-11d46e6ad8a1 | WIT1112-L2-Cu9 | Báscula Dinámica L-2 Cubeta 9 WIT1112 | 0217-FAM-EMP-LC2-BASCULA | MX PL Cuautitlan - Purina (0217) \ FAM \ EMP \ LC2 \ Báscula \ Cubeta 9 | 300403103 |  | Parsons-Eagle Packaging System | 1016P-2 | Bascula | Mass | g | 0 | 4000 |  |  | Analog readout | Mass | g | 0 | 4000 |  |  | 0 |  | 2 | -200 | 0 | 0 | 0 | month | 4 | 2026-05-26 06:00 |  |  |  | FALSE | 2 | 0 | 0 | 0 | 0 | 0 | 2 | 0 | 2 |  |  | customized | 3 | FALSE |  | 1000 |  | 1000 |  | 1000 | [37 empty] | B - ATA
instrumentXmtr | c5dbc745-ebda-4f02-a424-357604bcf7be | WIT1112-L2-Cu9 | Báscula Dinámica L-2 Cubeta 9 WIT1112 | 0217-FAM-EMP-LC2-BASCULA | MX PL Cuautitlan - Purina (0217) \ FAM \ EMP \ LC2 \ Báscula \ Cubeta 9 | 300403103 |  | Parsons-Eagle Packaging System | 1016P-2 | Bascula | Mass | g | 0 | 4000 |  |  | Analog readout | Mass | g | 0 | 4000 |  |  | 0 |  | 2 | -200 | 0 | 0 | 0 | month | 4 | 2026-05-26 06:00 |  |  |  | FALSE | 2 | 0 | 0 | 0 | 0 | 0 | 2 | 0 | 2 |  |  | customized | 8 | FALSE |  | 200 |  | 400 |  | 500 |  | 700 |  | 900 |  | 1000 |  | 1500 |  | 2000 | [27 empty] | B - ATA
instrumentXmtr | 746daf91-c4cc-4a4a-bbb2-82c953907a3e | WIT1112-L2-Cu9 | Báscula Dinámica L-2 Cubeta 9 WIT1112 | 0217-FAM-EMP-LC2-BASCULA | MX PL Cuautitlan - Purina (0217) \ FAM \ EMP \ LC2 \ Báscula \ Cubeta 9 | 300403103 |  | Parsons-Eagle Packaging System | 1016P-2 | Bascula | Mass | g | 0 | 4000 |  |  | Analog readout | Mass | g | 0 | 4000 |  |  | 0 |  | 2 | -200 | 0 | 0 | 0 | month | 4 | 2026-05-26 06:00 |  |  |  | FALSE | 2 | 0 | 0 | 0 | 0 | 0 | 2 | 0 | 2 |  |  | customized | 6 | FALSE |  | 1000 |  | 1000 |  | 1000 |  | 2000 |  | 2000 |  | 2000 | [31 empty] | B - ATA
instrumentXmtr | 8d57df68-4998-412b-b2e7-29a90f89398f | WIT1112-L2-Cu6 | Báscula Dinámica L-2 Cubeta 6 WIT1112 | 0217-FAM-EMP-LC2-BASCULA | MX PL Cuautitlan - Purina (0217) \ FAM \ EMP \ LC2 \ Báscula \ Cubeta 6 | 300403100 |  | Parsons-Eagle Packaging System | 1016P-2 | Bascula | Mass | g | 0 | 4000 |  |  | Analog readout | Mass | g | 0 | 4000 |  |  | 0 |  | 2 | -200 | 0 | 0 | 0 | month | 4 | 2026-05-26 06:00 |  |  |  | FALSE | 2 | 0 | 0 | 0 | 0 | 0 | 2 | 0 | 2 |  |  | customized | 3 | FALSE |  | 1000 |  | 1000 |  | 1000 | [37 empty] | B - ATA
instrumentXmtr | c2908e1c-dd14-4bf3-9cca-62e32e07a74d | WIT1112-L2-Cu6 | Báscula Dinámica L-2 Cubeta 6 WIT1112 | 0217-FAM-EMP-LC2-BASCULA | MX PL Cuautitlan - Purina (0217) \ FAM \ EMP \ LC2 \ Báscula \ Cubeta 6 | 300403100 |  | Parsons-Eagle Packaging System | 1016P-2 | Bascula | Mass | g | 0 | 4000 |  |  | Analog readout | Mass | g | 0 | 4000 |  |  | 0 |  | 2 | -200 | 0 | 0 | 0 | month | 4 | 2026-05-26 06:00 |  |  |  | FALSE | 2 | 0 | 0 | 0 | 0 | 0 | 2 | 0 | 2 |  |  | customized | 8 | FALSE |  | 200 |  | 400 |  | 500 |  | 700 |  | 900 |  | 1000 |  | 1500 |  | 2000 | [27 empty] | B - ATA
instrumentXmtr | ddd32756-d7c9-4087-8c96-a0bf85eb47c0 | WIT1112-L2-Cu6 | Báscula Dinámica L-2 Cubeta 6 WIT1112 | 0217-FAM-EMP-LC2-BASCULA | MX PL Cuautitlan - Purina (0217) \ FAM \ EMP \ LC2 \ Báscula \ Cubeta 6 | 300403100 |  | Parsons-Eagle Packaging System | 1016P-2 | Bascula | Mass | g | 0 | 4000 |  |  | Analog readout | Mass | g | 0 | 4000 |  |  | 0 |  | 2 | -200 | 0 | 0 | 0 | month | 4 | 2026-05-26 06:00 |  |  |  | FALSE | 2 | 0 | 0 | 0 | 0 | 0 | 2 | 0 | 2 |  |  | customized | 6 | FALSE |  | 1000 |  | 1000 |  | 1000 |  | 2000 |  | 2000 |  | 2000 | [31 empty] | B - ATA
instrumentXmtr | b14c295d-5303-4bfa-b0ea-29c8c261ca2a | WIT1112-L2-Cu4 | Báscula Dinámica L-2 Cubeta 4 WIT1112 | 0217-FAM-EMP-LC2-BASCULA | MX PL Cuautitlan - Purina (0217) \ FAM \ EMP \ LC2 \ Báscula \ Cubeta 4 | 300403098 |  | Parsons-Eagle Packaging System | 1016P-2 | Bascula | Mass | g | 0 | 4000 |  |  | Analog readout | Mass | g | 0 | 4000 |  |  | 0 |  | 2 | -200 | 0 | 0 | 0 | month | 4 | 2026-05-26 06:00 |  |  |  | FALSE | 2 | 0 | 0 | 0 | 0 | 0 | 2 | 0 | 2 |  |  | customized | 3 | FALSE |  | 1000 |  | 1000 |  | 1000 | [37 empty] | B - ATA
instrumentXmtr | c8cee9bc-5aeb-4fc6-926c-74f3bc31caa1 | WIT1112-L2-Cu4 | Báscula Dinámica L-2 Cubeta 4 WIT1112 | 0217-FAM-EMP-LC2-BASCULA | MX PL Cuautitlan - Purina (0217) \ FAM \ EMP \ LC2 \ Báscula \ Cubeta 4 | 300403098 |  | Parsons-Eagle Packaging System | 1016P-2 | Bascula | Mass | g | 0 | 4000 |  |  | Analog readout | Mass | g | 0 | 4000 |  |  | 0 |  | 2 | -200 | 0 | 0 | 0 | month | 4 | 2026-05-26 06:00 |  |  |  | FALSE | 2 | 0 | 0 | 0 | 0 | 0 | 2 | 0 | 2 |  |  | customized | 8 | FALSE |  | 200 |  | 400 |  | 500 |  | 700 |  | 900 |  | 1000 |  | 1500 |  | 2000 | [27 empty] | B - ATA
instrumentXmtr | 2ada74b3-f1ec-43a7-9916-c0141c92bfbe | WIT1112-L2-Cu4 | Báscula Dinámica L-2 Cubeta 4 WIT1112 | 0217-FAM-EMP-LC2-BASCULA | MX PL Cuautitlan - Purina (0217) \ FAM \ EMP \ LC2 \ Báscula \ Cubeta 4 | 300403098 |  | Parsons-Eagle Packaging System | 1016P-2 | Bascula | Mass | g | 0 | 4000 |  |  | Analog readout | Mass | g | 0 | 4000 |  |  | 0 |  | 2 | -200 | 0 | 0 | 0 | month | 4 | 2026-05-26 06:00 |  |  |  | FALSE | 2 | 0 | 0 | 0 | 0 | 0 | 2 | 0 | 2 |  |  | customized | 6 | FALSE |  | 1000 |  | 1000 |  | 1000 |  | 2000 |  | 2000 |  | 2000 | [31 empty] | B - ATA
instrumentXmtr | 45b4bfd6-2e54-4477-b48d-a94b28fbbcaf | BT06_W23056-INGR-MENO | Bascula Ingredientes Menores BT06_W23056 | 0217-FAM-BAT-DME-BASCULAMENORESINGW23056 | MX PL Cuautitlan - Purina (0217) \ FAM \ BAT \ DME \ BASCULAMENORESINGW23056 | BT06_W23056-INGR-MENO | ACT100 | METTLER TOLEDO | C212762159 | Bascula | Mass | kg | 0 | 4000 |  |  | Analog readout | Mass | kg | 0 | 4000 |  |  | 0 |  | 2 | -200 | 0 | 0 | 0 | month | 6 | 2026-05-27 06:00 |  |  |  | FALSE | 2 | 0 | 0 | 0 | 0 | 0 | 2 | 0 | 2 |  |  | customized | 6 | FALSE |  | 100 |  | 100 |  | 100 |  | 200 |  | 200 |  | 200 | [31 empty] | B - ATA
instrumentXmtr | 651d5a07-2aea-40d8-a134-3a31a3cc0845 | BT06_W23056-INGR-MENO | Bascula Ingredientes Menores BT06_W23056 | 0217-FAM-BAT-DME-BASCULAMENORESINGW23056 | MX PL Cuautitlan - Purina (0217) \ FAM \ BAT \ DME \ BASCULAMENORESINGW23056 | BT06_W23056-INGR-MENO | ACT100 | METTLER TOLEDO | C212762159 | Bascula | Mass | kg | 0 | 4000 |  |  | Analog readout | Mass | kg | 0 | 4000 |  |  | 0 |  | 2 | -200 | 0 | 0 | 0 | month | 6 | 2026-05-27 06:00 |  |  |  | FALSE | 2 | 0 | 0 | 0 | 0 | 0 | 10 | 0 | 2 |  |  | customized | 11 | FALSE |  | 0 |  | 40 |  | 80 |  | 120 |  | 160 |  | 200 |  | 240 |  | 280 |  | 320 |  | 360 |  | 400 | [21 empty] | B - ATA
instrumentXmtr | 6f8bd64f-9ead-4012-bac1-d5e1fa6a536a | BT06_W23056-INGR-MENO | Bascula Ingredientes Menores BT06_W23056 | 0217-FAM-BAT-DME-BASCULAMENORESINGW23056 | MX PL Cuautitlan - Purina (0217) \ FAM \ BAT \ DME \ BASCULAMENORESINGW23056 | BT06_W23056-INGR-MENO | ACT100 | METTLER TOLEDO | C212762159 | Bascula | Mass | kg | 0 | 4000 |  |  | Analog readout | Mass | kg | 0 | 4000 |  |  | 0 |  | 2 | -200 | 1 | 0 | 0 | month | 6 | 2026-05-27 06:00 |  |  |  | FALSE | 2 | 0 | 0 | 0 | 0 | 0 | 2 | 0 | 2 |  |  | customized | 4 | FALSE |  | 100 |  | 100 |  | 100 |  | 100 | [35 empty] | B - ATA
instrumentXmtr | 12cce8c4-fd7d-4906-83d7-559a9a3c9ec5 | EXA34_W13010-K-Tron | Bascula K-tron EXA34_W13012 | 0217-FAM-EXT-ST4-OLLAKTRONEXT1 | MX PL Cuautitlan - Purina (0217) \ FAM \ EXT \ ST4 \ OLLAKTRONEXT1 | 300341324 | Panther FACT No PTPN 1000075 | METTLER TOLEDO | 5318573 5KD | Bascula | Mass | kg | 0 | 500 |  |  | Analog readout | Mass | kg | 0 | 500 |  |  | 0 |  | 2 | -200 | 0 | 0 | 0 | month | 4 | 2026-05-27 15:38 |  |  |  | FALSE | 2 | 0 | 0 | 0 | 0 | 0 | 2 | 0 | 2 |  |  | customized | 10 | FALSE |  | 10 |  | 20 |  | 30 |  | 40 |  | 50 |  | 60 |  | 70 |  | 80 |  | 90 |  | 100 | [23 empty] | B - ATA
instrumentXmtr | 9e8db839-7853-4821-81cd-c68994b8f7bd | EXA34_W13010-K-Tron | Bascula K-tron EXA34_W13012 | 0217-FAM-EXT-ST4-OLLAKTRONEXT1 | MX PL Cuautitlan - Purina (0217) \ FAM \ EXT \ ST4 \ OLLAKTRONEXT1 | 300341324 | Panther FACT No PTPN 1000075 | METTLER TOLEDO | 5318573 5KD | Bascula | Mass | kg | 0 | 500 |  |  | Analog readout | Mass | kg | 0 | 500 |  |  | 0 |  | 2 | -200 | 1 | 0 | 0 | month | 4 | 2026-05-27 15:56 |  |  |  | FALSE | 2 | 0 | 0 | 0 | 0 | 0 | 2 | 0 | 2 |  |  | customized | 6 | FALSE |  | 50 |  | 50 |  | 50 |  | 100 |  | 100 |  | 100 | [31 empty] | B - ATA
instrumentXmtr | 4422c370-8e11-4951-9515-cf9c964d4426 | EXA34_W13010-K-Tron | Bascula K-tron EXA34_W13012 | 0217-FAM-EXT-ST4-OLLAKTRONEXT1 | MX PL Cuautitlan - Purina (0217) \ FAM \ EXT \ ST4 \ OLLAKTRONEXT1 | 300341324 | Panther FACT No PTPN 1000075 | METTLER TOLEDO | 5318573 5KD | Bascula | Mass | kg | 0 | 500 |  |  | Analog readout | Mass | kg | 0 | 500 |  |  | 0 |  | 2 | -200 | 1 | 0 | 0 | month | 4 | 2026-05-27 15:59 |  |  |  | FALSE | 2 | 0 | 0 | 0 | 0 | 0 | 2 | 0 | 2 |  |  | customized | 3 | FALSE |  | 40 |  | 40 |  | 40 | [37 empty] | B - ATA
instrumentXmtr | ab815880-0421-46ac-b1c7-0504efdd163b | EXB34_W13010-K-Tron | Bascula K-tron EXB34_W13013 | 0217-FAM-EXT-ST4-OLLAKTRONEXT2 | MX PL Cuautitlan - Purina (0217) \ FAM \ EXT \ ST4 \ OLLAKTRONEXT2 | 300341325 | Panther FACT/No PTPN 1800 000 | METTLER TOLEDO | 5214884 5GC | Bascula | Mass | kg | 0 | 500 |  |  | Analog readout | Mass | kg | 0 | 500 |  |  | 0 |  | 2 | -200 | 1 | 0 | 0 | month | 4 | 2026-05-27 16:10 |  |  |  | FALSE | 2 | 0 | 0 | 0 | 0 | 0 | 2 | 0 | 2 |  |  | customized | 10 | FALSE |  | 10 |  | 20 |  | 30 |  | 40 |  | 50 |  | 60 |  | 70 |  | 80 |  | 90 |  | 100 | [23 empty] | B - ATA
instrumentXmtr | addc9501-8963-4d48-815d-db7b7e83ac1f | EXB34_W13010-K-Tron | Bascula K-tron EXB34_W13013 | 0217-FAM-EXT-ST4-OLLAKTRONEXT2 | MX PL Cuautitlan - Purina (0217) \ FAM \ EXT \ ST4 \ OLLAKTRONEXT2 | 300341325 | Panther FACT/No PTPN 1800 000 | METTLER TOLEDO | 5214884 5GC | Bascula | Mass | kg | 0 | 500 |  |  | Analog readout | Mass | kg | 0 | 500 |  |  | 0 |  | 2 | -200 | 1 | 0 | 0 | month | 4 | 2026-05-27 16:23 |  |  |  | FALSE | 2 | 0 | 0 | 0 | 0 | 0 | 2 | 0 | 2 |  |  | customized | 6 | FALSE |  | 50 |  | 50 |  | 50 |  | 100 |  | 100 |  | 100 | [31 empty] | B - ATA
instrumentXmtr | 1e344194-442f-41fa-b716-d6b9a5f03d2d | EXB34_W13010-K-Tron | Bascula K-tron EXB34_W13013 | 0217-FAM-EXT-ST4-OLLAKTRONEXT2 | MX PL Cuautitlan - Purina (0217) \ FAM \ EXT \ ST4 \ OLLAKTRONEXT2 | 300341325 | Panther FACT/No PTPN 1800 000 | METTLER TOLEDO | 5214884 5GC | Bascula | Mass | kg | 0 | 500 |  |  | Analog readout | Mass | kg | 0 | 500 |  |  | 0 |  | 2 | -200 | 0 | 0 | 0 | month | 4 | 2026-05-27 16:26 |  |  |  | FALSE | 2 | 0 | 0 | 0 | 0 | 0 | 2 | 0 | 2 |  |  | customized | 3 | FALSE |  | 40 |  | 40 |  | 40 | [37 empty] | B - ATA
instrumentXmtr | f59641af-b1cb-4aaa-bfdf-c3665e6184c0 | EXC34_W13010-K-Tron | Bascula K-tron EXC34_W13014 | 0217-FAM-EXT-ST4-OLLAKTRONEXT3 | MX PL Cuautitlan - Purina (0217) \ FAM \ EXT \ ST4 \ OLLAKTRONEXT3 | 300341326 | Panther FACT/No PTPN 1800 000 | METTLER TOLEDO | 5192264 5BC | Bascula | Mass | kg | 0 | 500 |  |  | Analog readout | Mass | kg | 0 | 500 |  |  | 0 |  | 2 | -200 | 0 | 0 | 0 | month | 4 | 2026-05-27 16:45 |  |  |  | FALSE | 2 | 0 | 0 | 0 | 0 | 0 | 2 | 0 | 2 |  |  | customized | 6 | FALSE |  | 50 |  | 50 |  | 50 |  | 100 |  | 100 |  | 100 | [31 empty] | B - ATA
instrumentXmtr | b2d7939b-bdc0-48b2-ad5a-a2a7cf8b0542 | EXC34_W13010-K-Tron | Bascula K-tron EXC34_W13014 | 0217-FAM-EXT-ST4-OLLAKTRONEXT3 | MX PL Cuautitlan - Purina (0217) \ FAM \ EXT \ ST4 \ OLLAKTRONEXT3 | 300341326 | Panther FACT/No PTPN 1800 000 | METTLER TOLEDO | 5192264 5BC | Bascula | Mass | kg | 0 | 500 |  |  | Analog readout | Mass | kg | 0 | 500 |  |  | 0 |  | 2 | -200 | 1 | 0 | 0 | month | 4 | 2026-05-27 16:53 |  |  |  | FALSE | 2 | 0 | 0 | 0 | 0 | 0 | 2 | 0 | 2 |  |  | customized | 10 | FALSE |  | 10 |  | 20 |  | 30 |  | 40 |  | 50 |  | 60 |  | 70 |  | 80 |  | 90 |  | 100 | [23 empty] | B - ATA
instrumentXmtr | c4bc3bd8-70f5-4e3b-8ee1-dd5cc293422f | EXC34_W13010-K-Tron | Bascula K-tron EXC34_W13014 | 0217-FAM-EXT-ST4-OLLAKTRONEXT3 | MX PL Cuautitlan - Purina (0217) \ FAM \ EXT \ ST4 \ OLLAKTRONEXT3 | 300341326 | Panther FACT/No PTPN 1800 000 | METTLER TOLEDO | 5192264 5BC | Bascula | Mass | kg | 0 | 500 |  |  | Analog readout | Mass | kg | 0 | 500 |  |  | 0 |  | 2 | -200 | 1 | 0 | 0 | month | 4 | 2026-05-27 16:56 |  |  |  | FALSE | 2 | 0 | 0 | 0 | 0 | 0 | 2 | 0 | 2 |  |  | customized | 3 | FALSE |  | 40 |  | 40 |  | 40 | [37 empty] | B - ATA
instrumentXmtr | 0f100398-bb90-4e0d-a9a8-a78ee35089ad | EXD34_W13010-K-Tron | Bascula K-tron EXD34_W13015 | 0217-FAM-EXT-ST4-OLLAKTRONEXT4 | MX PL Cuautitlan - Purina (0217) \ FAM \ EXT \ ST4 \ OLLAKTRONEXT4 | 300341327 | Panther FACT/No PTPN 1010000 | METTLER TOLEDO | 4433381 4NY | Bascula | Mass | kg | 0 | 500 |  |  | Analog readout | Mass | kg | 0 | 500 |  |  | 0 |  | 2 | -200 | 0 | 0 | 0 | month | 4 | 2026-05-27 19:16 |  |  |  | FALSE | 2 | 0 | 0 | 0 | 0 | 0 | 2 | 0 | 2 |  |  | customized | 6 | FALSE |  | 50 |  | 50 |  | 50 |  | 100 |  | 100 |  | 100 | [31 empty] | B - ATA
instrumentXmtr | 3c82f2dd-db8e-49ee-b11e-a6373ca1dc5a | EXD34_W13010-K-Tron | Bascula K-tron EXD34_W13015 | 0217-FAM-EXT-ST4-OLLAKTRONEXT4 | MX PL Cuautitlan - Purina (0217) \ FAM \ EXT \ ST4 \ OLLAKTRONEXT4 | 300341327 | Panther FACT/No PTPN 1010000 | METTLER TOLEDO | 4433381 4NY | Bascula | Mass | kg | 0 | 500 |  |  | Analog readout | Mass | kg | 0 | 500 |  |  | 0 |  | 2 | -200 | 1 | 0 | 0 | month | 4 | 2026-05-27 19:20 |  |  |  | FALSE | 2 | 0 | 0 | 0 | 0 | 0 | 2 | 0 | 2 |  |  | customized | 3 | FALSE |  | 40 |  | 40 |  | 40 | [37 empty] | B - ATA
instrumentXmtr | 467651ae-5195-4cc2-b50c-913172e286bc | EXD34_W13010-K-Tron | Bascula K-tron EXD34_W13015 | 0217-FAM-EXT-ST4-OLLAKTRONEXT4 | MX PL Cuautitlan - Purina (0217) \ FAM \ EXT \ ST4 \ OLLAKTRONEXT4 | 300341327 | Panther FACT/No PTPN 1010000 | METTLER TOLEDO | 4433381 4NY | Bascula | Mass | kg | 0 | 500 |  |  | Analog readout | Mass | kg | 0 | 500 |  |  | 3 |  | 2 | -200 | 0 | 0 | 0 | month | 4 | 2026-05-27 20:00 |  |  |  | FALSE | 2 | 0 | 0 | 0 | 0 | 0 | 2 | 0 | 2 |  |  | customized | 10 | FALSE |  | 10 |  | 20 |  | 30 |  | 40 |  | 50 |  | 60 |  | 70 |  | 80 |  | 90 |  | 100 | [23 empty] | B - ATA
instrumentXmtr | 0a902771-ce30-4c45-bf61-e99cc6ae136f | EXE34_W13010-K-Tron | Bascula K-tron EXE34_W13016 | 0217-FAM-EXT-ST4-OLLAKTRONEXT5 | MX PL Cuautitlan - Purina (0217) \ FAM \ EXT \ ST4 \ OLLAKTRONEXT5 | 300341328 | Panther FACT/No PTPN 1800 000 | METTLER TOLEDO | 5204128 5DC | Bascula | Mass | kg | 0 | 500 |  |  | Analog readout | Mass | kg | 0 | 500 |  |  | 0 |  | 2 | -200 | 1 | 0 | 0 | month | 4 | 2026-05-27 20:18 |  |  |  | FALSE | 2 | 0 | 0 | 0 | 0 | 0 | 2 | 0 | 2 |  |  | customized | 6 | FALSE |  | 50 |  | 50 |  | 50 |  | 100 |  | 100 |  | 100 | [31 empty] | B - ATA
instrumentXmtr | 70630112-8c04-40b4-9991-2299d0966489 | EXE34_W13010-K-Tron | Bascula K-tron EXE34_W13016 | 0217-FAM-EXT-ST4-OLLAKTRONEXT5 | MX PL Cuautitlan - Purina (0217) \ FAM \ EXT \ ST4 \ OLLAKTRONEXT5 | 300341328 | Panther FACT/No PTPN 1800 000 | METTLER TOLEDO | 5204128 5DC | Bascula | Mass | kg | 0 | 500 |  |  | Analog readout | Mass | kg | 0 | 500 |  |  | 0 |  | 2 | -200 | 1 | 0 | 0 | month | 4 | 2026-05-27 20:25 |  |  |  | FALSE | 2 | 0 | 0 | 0 | 0 | 0 | 2 | 0 | 2 |  |  | customized | 10 | FALSE |  | 10 |  | 20 |  | 30 |  | 40 |  | 50 |  | 60 |  | 70 |  | 80 |  | 90 |  | 100 | [23 empty] | B - ATA
instrumentXmtr | 5db626de-2e94-417d-9e69-3ca21574d4fb | EXE34_W13010-K-Tron | Bascula K-tron EXE34_W13016 | 0217-FAM-EXT-ST4-OLLAKTRONEXT5 | MX PL Cuautitlan - Purina (0217) \ FAM \ EXT \ ST4 \ OLLAKTRONEXT5 | 300341328 | Panther FACT/No PTPN 1800 000 | METTLER TOLEDO | 5204128 5DC | Bascula | Mass | kg | 0 | 500 |  |  | Analog readout | Mass | kg | 0 | 500 |  |  | 0 |  | 2 | -200 | 0 | 0 | 0 | month | 4 | 2026-05-27 20:28 |  |  |  | FALSE | 2 | 0 | 0 | 0 | 0 | 0 | 2 | 0 | 2 |  |  | customized | 3 | FALSE |  | 40 |  | 40 |  | 40 | [37 empty] | B - ATA
instrumentXmtr | 839f46b5-5d94-44a1-a53f-0104c2dc83f6 | WIT-2190-L9-Cu1 | Báscula Dinámica L-9 Cubeta 1 WIT-2190 | 0217-FAM-EMP-LG9-BASCULA | MX PL Cuautitlan - Purina (0217) \ FAM \ EMP \ LG9 \ Báscula \ Cubeta 1 | 300403233 |  | Parsons-Eagle Packaging System | 873P-1 | Bascula | Mass | kg | 0 | 25 |  |  | Analog readout | Mass | kg | 0 | 25 |  |  | 0 |  | 2 | -200 | 1 | 0 | 0 | month | 4 | 2026-05-27 21:45 |  |  |  | FALSE | 2 | 0 | 0 | 0 | 0 | 0 | 2 | 0 | 2 |  |  | customized | 6 | FALSE |  | 10 |  | 10 |  | 10 |  | 20 |  | 20 |  | 20 | [31 empty] | B - ATA
instrumentXmtr | dc219466-5032-4df8-9442-ab7527b189ba | WIT-2190-L9-Cu1 | Báscula Dinámica L-9 Cubeta 1 WIT-2190 | 0217-FAM-EMP-LG9-BASCULA | MX PL Cuautitlan - Purina (0217) \ FAM \ EMP \ LG9 \ Báscula \ Cubeta 1 | 300403233 |  | Parsons-Eagle Packaging System | 873P-1 | Bascula | Mass | kg | 0 | 25 |  |  | Analog readout | Mass | kg | 0 | 25 |  |  | 0 |  | 2 | -200 | 1 | 0 | 0 | month | 4 | 2026-05-27 21:47 |  |  |  | FALSE | 2 | 0 | 0 | 0 | 0 | 0 | 2 | 0 | 2 |  |  | customized | 3 | FALSE |  | 10 |  | 10 |  | 10 | [37 empty] | B - ATA
instrumentXmtr | c9b80d5d-400d-4a83-975e-7815c5af9b42 | WIT-2190-L9-Cu2 | Báscula Dinámica L-9 Cubeta 2 WIT-2190 | 0217-FAM-EMP-LG9-BASCULA | MX PL Cuautitlan - Purina (0217) \ FAM \ EMP \ LG9 \ Báscula \ Cubeta 2 | 300403233 |  | Parsons-Eagle Packaging System | 873P-1 | Bascula | Mass | kg | 0 | 25 |  |  | Analog readout | Mass | kg | 0 | 25 |  |  | 0 |  | 2 | -200 | 1 | 0 | 0 | month | 4 | 2026-05-27 21:49 |  |  |  | FALSE | 2 | 0 | 0 | 0 | 0 | 0 | 2 | 0 | 2 |  |  | customized | 6 | FALSE |  | 10 |  | 10 |  | 10 |  | 20 |  | 20 |  | 20 | [31 empty] | B - ATA
instrumentXmtr | 43376a27-a7c3-4a90-b740-f9f3f0824b51 | WIT-2190-L9-Cu2 | Báscula Dinámica L-9 Cubeta 2 WIT-2190 | 0217-FAM-EMP-LG9-BASCULA | MX PL Cuautitlan - Purina (0217) \ FAM \ EMP \ LG9 \ Báscula \ Cubeta 2 | 300403233 |  | Parsons-Eagle Packaging System | 873P-1 | Bascula | Mass | kg | 0 | 25 |  |  | Analog readout | Mass | kg | 0 | 25 |  |  | 0 |  | 2 | -200 | 1 | 0 | 0 | month | 4 | 2026-05-27 21:51 |  |  |  | FALSE | 2 | 0 | 0 | 0 | 0 | 0 | 2 | 0 | 2 |  |  | customized | 5 | FALSE |  | 5 |  | 10 |  | 15 |  | 20 |  | 25 | [33 empty] | B - ATA
instrumentXmtr | 6876e118-e9ad-4eb6-856a-e051bc254082 | BT06_W22756-INGR-MENO | Bascula Ingredientes Menores BT06_W22756 | 0217-FAM-BAT-DME-BASCULAMENORESINGW22756 | MX PL Cuautitlan - Purina (0217) \ FAM \ BAT \ DME \ BASCULAMENORESINGW22756 | BT06_W22756-INGR-MENO | PHANTER | METTLER TOLEDO | 5214884-5GC | Bascula | Mass | kg | 0 | 4000 |  |  | Analog readout | Mass | kg | 0 | 4000 |  |  | 0 |  | 2 | -200 | 1 | 0 | 0 | month | 6 | 2026-05-27 22:51 |  |  |  | FALSE | 2 | 0 | 0 | 0 | 0 | 0 | 2 | 0 | 2 |  |  | customized | 11 | FALSE |  | 0 |  | 40 |  | 80 |  | 120 |  | 160 |  | 200 |  | 240 |  | 280 |  | 320 |  | 360 |  | 400 | [21 empty] | B - ATA
instrumentXmtr | a02152e1-6022-45e8-a85d-f424cacef54e | BT06_W22756-INGR-MENO | Bascula Ingredientes Menores BT06_W22756 | 0217-FAM-BAT-DME-BASCULAMENORESINGW22756 | MX PL Cuautitlan - Purina (0217) \ FAM \ BAT \ DME \ BASCULAMENORESINGW22756 | BT06_W22756-INGR-MENO | PHANTER | METTLER TOLEDO | 5214884-5GC | Bascula | Mass | kg | 0 | 4000 |  |  | Analog readout | Mass | kg | 0 | 4000 |  |  | 0 |  | 2 | -200 | 1 | 0 | 0 | month | 6 | 2026-05-27 22:54 |  |  |  | FALSE | 2 | 0 | 0 | 0 | 0 | 0 | 2 | 0 | 2 |  |  | customized | 6 | FALSE |  | 100 |  | 100 |  | 100 |  | 200 |  | 200 |  | 200 | [31 empty] | B - ATA
instrumentXmtr | 4245d3b8-5343-4231-b5a7-d4719874ea03 | BT06_W22756-INGR-MENO | Bascula Ingredientes Menores BT06_W22756 | 0217-FAM-BAT-DME-BASCULAMENORESINGW22756 | MX PL Cuautitlan - Purina (0217) \ FAM \ BAT \ DME \ BASCULAMENORESINGW22756 | BT06_W22756-INGR-MENO | PHANTER | METTLER TOLEDO | 5214884-5GC | Bascula | Mass | kg | 0 | 4000 |  |  | Analog readout | Mass | kg | 0 | 4000 |  |  | 0 |  | 2 | -200 | 0 | 0 | 0 | month | 6 | 2026-05-27 22:56 |  |  |  | FALSE | 2 | 0 | 0 | 0 | 0 | 0 | 2 | 0 | 2 |  |  | customized | 4 | FALSE |  | 100 |  | 100 |  | 100 |  | 100 | [35 empty] | B - ATA
instrumentXmtr | 1d942b1e-858f-44b8-82ed-d4595e75af19 | BT06_W22656-INGR-MENO | Bascula Ingredientes Menores BT06_W22656 | 0217-FAM-BAT-DME-BASCULAMENORESINGW22656 | MX PL Cuautitlan - Purina (0217) \ FAM \ BAT \ DME \ BASCULAMENORESINGW22656 | BT06_W22656-INGR-MENO | PHANTER | METTLER TOLEDO | 0080307-6CM | Bascula | Mass | kg | 0 | 4000 |  |  | Analog readout | Mass | kg | 0 | 4000 |  |  | 0 |  | 2 | -200 | 1 | 0 | 0 | month | 6 | 2026-05-27 23:01 |  |  |  | FALSE | 2 | 0 | 0 | 0 | 0 | 0 | 2 | 0 | 2 |  |  | customized | 11 | FALSE |  | 0 |  | 40 |  | 80 |  | 120 |  | 160 |  | 200 |  | 240 |  | 280 |  | 320 |  | 360 |  | 400 | [21 empty] | B - ATA
instrumentXmtr | 33a37c5d-5764-483c-aef3-7f3dbeb4ccec | BT06_W22656-INGR-MENO | Bascula Ingredientes Menores BT06_W22656 | 0217-FAM-BAT-DME-BASCULAMENORESINGW22656 | MX PL Cuautitlan - Purina (0217) \ FAM \ BAT \ DME \ BASCULAMENORESINGW22656 | BT06_W22656-INGR-MENO | PHANTER | METTLER TOLEDO | 0080307-6CM | Bascula | Mass | kg | 0 | 4000 |  |  | Analog readout | Mass | kg | 0 | 4000 |  |  | 0 |  | 2 | -200 | 1 | 0 | 0 | month | 6 | 2026-05-28 01:41 |  |  |  | FALSE | 2 | 0 | 0 | 0 | 0 | 0 | 2 | 0 | 2 |  |  | customized | 6 | FALSE |  | 100 |  | 100 |  | 100 |  | 200 |  | 200 |  | 200 | [31 empty] | B - ATA
instrumentXmtr | 577901ad-68cb-4c40-b114-4e72012e6cdd | BT06_W22656-INGR-MENO | Bascula Ingredientes Menores BT06_W22656 | 0217-FAM-BAT-DME-BASCULAMENORESINGW22656 | MX PL Cuautitlan - Purina (0217) \ FAM \ BAT \ DME \ BASCULAMENORESINGW22656 | BT06_W22656-INGR-MENO | PHANTER | METTLER TOLEDO | 0080307-6CM | Bascula | Mass | kg | 0 | 4000 |  |  | Analog readout | Mass | kg | 0 | 4000 |  |  | 0 |  | 2 | -200 | 0 | 0 | 0 | month | 6 | 2026-05-28 01:44 |  |  |  | FALSE | 2 | 0 | 0 | 0 | 0 | 0 | 2 | 0 | 2 |  |  | customized | 4 | FALSE |  | 100 |  | 100 |  | 100 |  | 100 | [35 empty] | B - ATA
instrumentXmtr | f8ff5a1c-acf5-4e20-9a29-d6300879fd57 | BT06_W22956-INGR-MENO | Bascula Ingredientes Menores BT06_W22956 | 0217-FAM-BAT-DME-BASCULAMENORESINGW22956 | MX PL Cuautitlan - Purina (0217) \ FAM \ BAT \ DME \ BASCULAMENORESINGW22956 | BT06_W22956-INGR-MENO | PHANTER | METTLER TOLEDO | 0070351-6KD | Bascula | Mass | kg | 0 | 400 |  |  | Analog readout | Mass | kg | 0 | 400 |  |  | 0 |  | 2 | -201 | 0 | 0 | 0 | month | 6 | 2026-05-28 02:22 |  |  |  | FALSE | 2 | 0 | 0 | 0 | 0 | 0 | 2 | 0 | 2 |  |  | up | 11 | TRUE | 0.001 | 0.000 |  | 40.000 |  | 80.000 |  | 120.000 |  | 160.000 |  | 200.000 |  | 240.000 |  | 280.000 |  | 320.000 |  | 360.000 |  | 400.000 | [21 empty] | B - ATA
instrumentXmtr | 109bf181-8f27-4f83-8274-050672fa1d5c | BT06_W22956-INGR-MENO | Bascula Ingredientes Menores BT06_W22956 | 0217-FAM-BAT-DME-BASCULAMENORESINGW22956 | MX PL Cuautitlan - Purina (0217) \ FAM \ BAT \ DME \ BASCULAMENORESINGW22956 | BT06_W22956-INGR-MENO | PHANTER | METTLER TOLEDO | 0070351-6KD | Bascula | Mass | kg | 0 | 400 |  |  | Analog readout | Mass | kg | 0 | 400 |  |  | 0 |  | 2 | -201 | 0 | 0 | 0 | month | 6 | 2026-05-28 02:25 |  |  |  | FALSE | 2 | 0 | 0 | 0 | 0 | 0 | 2 | 0 | 2 |  |  | customized | 4 | FALSE |  | 100 |  | 100 |  | 100 |  | 100 | [35 empty] | B - ATA
instrumentXmtr | cb7507b3-c093-4522-a4c0-115a6d03ba5b | BT06_W22956-INGR-MENO | Bascula Ingredientes Menores BT06_W22956 | 0217-FAM-BAT-DME-BASCULAMENORESINGW22956 | MX PL Cuautitlan - Purina (0217) \ FAM \ BAT \ DME \ BASCULAMENORESINGW22956 | BT06_W22956-INGR-MENO | PHANTER | METTLER TOLEDO | 0070351-6KD | Bascula | Mass | kg | 0 | 400 |  |  | Analog readout | Mass | kg | 0 | 400 |  |  | 0 |  | 2 | -201 | 0 | 0 | 0 | month | 6 | 2026-05-28 02:27 |  |  |  | FALSE | 2 | 0 | 0 | 0 | 0 | 0 | 2 | 0 | 2 |  |  | customized | 6 | FALSE |  | 100 |  | 100 |  | 100 |  | 200 |  | 200 |  | 200 | [31 empty] | B - ATA
instrumentXmtr | 8ec862cf-daf2-4388-aadb-ee9114e3f930 | BT06_W22856-INGR-MENO | Bascula Ingredientes Menores BT06_W22856 | 0217-FAM-BAT-DME-BASCULAMENORESINGW22856 | MX PL Cuautitlan - Purina (0217) \ FAM \ BAT \ DME \ BASCULAMENORESINGW22856 | BT06_W22856-INGR-MENO | PHANTER | METTLER TOLEDO | 5212826-5FC | Bascula | Mass | kg | 0 | 400 |  |  | Analog readout | Mass | kg | 0 | 400 |  |  | 0 |  | 2 | -200 | 0 | 0 | 0 | month | 6 | 2026-05-28 02:50 |  |  |  | FALSE | 2 | 0 | 0 | 0 | 0 | 0 | 2 | 0 | 2 |  |  | up | 11 | TRUE | 1 | 0 |  | 40 |  | 80 |  | 120 |  | 160 |  | 200 |  | 240 |  | 280 |  | 320 |  | 360 |  | 400 | [21 empty] | B - ATA
instrumentXmtr | 8f460ccd-584d-4ee3-999f-86ef4f252893 | BT06_W22856-INGR-MENO | Bascula Ingredientes Menores BT06_W22856 | 0217-FAM-BAT-DME-BASCULAMENORESINGW22856 | MX PL Cuautitlan - Purina (0217) \ FAM \ BAT \ DME \ BASCULAMENORESINGW22856 | BT06_W22856-INGR-MENO | PHANTER | METTLER TOLEDO | 5212826-5FC | Bascula | Mass | kg | 0 | 400 |  |  | Analog readout | Mass | kg | 0 | 400 |  |  | 0 |  | 2 | -200 | 0 | 0 | 0 | month | 6 | 2026-05-28 04:13 |  |  |  | FALSE | 2 | 0 | 0 | 0 | 0 | 0 | 2 | 0 | 2 |  |  | customized | 4 | FALSE |  | 100 |  | 100 |  | 100 |  | 100 | [35 empty] | B - ATA
instrumentXmtr | 494de4eb-9278-4b30-a280-44333d941296 | BT06_W22856-INGR-MENO | Bascula Ingredientes Menores BT06_W22856 | 0217-FAM-BAT-DME-BASCULAMENORESINGW22856 | MX PL Cuautitlan - Purina (0217) \ FAM \ BAT \ DME \ BASCULAMENORESINGW22856 | BT06_W22856-INGR-MENO | PHANTER | METTLER TOLEDO | 5212826-5FC | Bascula | Mass | kg | 0 | 400 |  |  | Analog readout | Mass | kg | 0 | 400 |  |  | 0 |  | 2 | -200 | 0 | 0 | 0 | month | 6 | 2026-05-28 04:15 |  |  |  | FALSE | 2 | 0 | 0 | 0 | 0 | 0 | 2 | 0 | 2 |  |  | customized | 6 | FALSE |  | 100 |  | 100 |  | 100 |  | 200 |  | 200 |  | 200 | [31 empty] | B - ATA
instrumentXmtr | 14635fa9-4447-44dd-936b-40268a1f71bf | PSV-3013- | Válvula Seguridad PSV-3013 Deareador | 0217-SER-FAB-VAP-TANQUEDEAREADOR | MX PL Cuautitlan - Purina (0217) \ SER \ FAB \ VAP \ TANQUEDEAREADOR | 300318028 | Válvula Seguridad | ARI | 72520 | INSTRUMENT | Custom | Pass/Fail | 0 | 1 |  |  | Digital readout | Custom | Pass/Fail | 0 | 1 |  |  |  | 1 | 2 | -200 | 0 | 0 | 0 | year | 1 | 2026-05-29 |  |  |  | FALSE | 2 | 0 | 0 | 0 | 0 | 0 | 1 | 0 | 1 |  |  | customized | 1 | FALSE |  | 1 | 1 = Pass, 0 = Fail | [40 empty] | A - Mandatory
instrumentXmtr | 3707d529-7fb6-462a-8b38-8713d7b5dbd9 | WIT-5603-POLVO-S3 | Bascula WIT-5603 K-tron Polvo S3 | 0217-FAM-COV-ST3-BASCULAPOLVOS | MX PL Cuautitlan - Purina (0217) \ FAM \ COV \ ST3 | 300402701 | KMC | K-TRON | KCM 864525 | Bascula | Mass | kg | 0 | 100 |  |  | Analog readout | Mass | kg | 0 | 100 |  |  | 0 |  | 2 | -200 | 0 | 0 | 0 | month | 6 | 2026-05-29 01:01 |  |  |  | FALSE | 2 | 0 | 0 | 0 | 0 | 0 | 2 | 0 | 2 |  |  | customized | 10 | FALSE |  | 10 |  | 20 |  | 30 |  | 40 |  | 50 |  | 60 |  | 70 |  | 80 |  | 90 |  | 100 | [23 empty] | B - ATA
instrumentXmtr | f2dea387-2398-4e0c-a59b-6c1ce0123ab7 | WIT-5603-POLVO-S3 | Bascula WIT-5603 K-tron Polvo S3 | 0217-FAM-COV-ST3-BASCULAPOLVOS | MX PL Cuautitlan - Purina (0217) \ FAM \ COV \ ST3 | 300402701 | KMC | K-TRON | KCM 864525 | Bascula | Mass | kg | 0 | 100 |  |  | Analog readout | Mass | kg | 0 | 100 |  |  | 0 |  | 2 | -200 | 0 | 0 | 0 | month | 6 | 2026-05-29 01:06 |  |  |  | FALSE | 2 | 0 | 0 | 0 | 0 | 0 | 2 | 0 | 2 |  |  | customized | 6 | FALSE |  | 50 |  | 50 |  | 50 |  | 100 |  | 100 |  | 100 | [31 empty] | B - ATA
instrumentXmtr | 3ce00f1f-fbc3-4692-9158-70215681d437 | WIT-5603-POLVO-S3 | Bascula WIT-5603 K-tron Polvo S3 | 0217-FAM-COV-ST3-BASCULAPOLVOS | MX PL Cuautitlan - Purina (0217) \ FAM \ COV \ ST3 | 300402701 | KMC | K-TRON | KCM 864525 | Bascula | Mass | kg | 0 | 100 |  |  | Analog readout | Mass | kg | 0 | 100 |  |  | 0 |  | 2 | -200 | 0 | 0 | 0 | month | 6 | 2026-05-29 01:09 |  |  |  | FALSE | 2 | 0 | 0 | 0 | 0 | 0 | 2 | 0 | 2 |  |  | customized | 3 | FALSE |  | 40 |  | 40 |  | 40 | [37 empty] | B - ATA
instrumentXmtr | b004aa2b-3bd1-4cb9-b8ad-b0545e3ccda4 | LM-40 | VIDAS (Patógenos) | 0217-COM-EDI-LMB | MX PL Cuautitlan - Purina (0217) \ COM \ EDI \ LMB | 300466067 | VIDAS | Biomerieux ® | IVD3002159 | INSTRUMENT | Custom | Pass/Fail | 0 | 1 |  |  | Digital readout | Custom | Pass/Fail | 0 | 1 |  |  |  | 1 | 2 | -200 | 0 | 0 | 0 | year | 1 | 2026-05-31 |  |  |  | FALSE | 2 | 0 | 0 | 0 | 0 | 0 | 1 | 0 | 1 |  |  | customized | 1 | FALSE |  | 1 | 1 = Pass, 0 = Fail | [40 empty] | A - Mandatory
instrumentXmtr | 138238bc-f22c-4364-83c0-be585e7ca53a | LM-52 | Cronómetro (patógenos) | 0217-COM-EDI-LMB | MX PL Cuautitlan - Purina (0217) \ COM \ EDI \ LMB | 300466077 | 06-662-44,11755863 | ThermoFisher | 26662025 | INSTRUMENT | Custom | Pass/Fail | 0 | 1 |  |  | Digital readout | Custom | Pass/Fail | 0 | 1 |  |  |  | 1 | 2 | -200 | 0 | 0 | 0 | year | 1 | 2026-05-31 |  |  |  | FALSE | 2 | 0 | 0 | 0 | 0 | 0 | 1 | 0 | 1 |  |  | customized | 1 | FALSE |  | 1 | 1 = Pass, 0 = Fail | [40 empty] | B - ATA
instrumentXmtr | 831f259f-416e-457e-82e0-083b63f16487 | LF-10 | Mufla Phoenix PT001611 21721101 PM22 | 0217-COM-EDI-LFQ | MX PL Cuautitlan - Purina (0217) \ COM \ EDI \ LFQ | 300466840 | Phoenix Black | CEM | PT001611 | INSTRUMENT | Custom | Pass/Fail | 0 | 1 |  |  | Digital readout | Custom | Pass/Fail | 0 | 1 |  |  |  | 1 | 2 | -200 | 0 | 0 | 0 | year | 1 | 2026-05-31 |  |  |  | FALSE | 2 | 0 | 0 | 0 | 0 | 0 | 1 | 0 | 1 |  |  | customized | 1 | FALSE |  | 1 | 1 = Pass, 0 = Fail | [40 empty] | A - Mandatory
instrumentXmtr | b932c21c-ade6-4de9-9327-50505031c15d | LF-11 | Termómetro fluke 21721101 PM22 | 0217-COM-EDI-LFQ | MX PL Cuautitlan - Purina (0217) \ COM \ EDI \ LFQ | 300466841 | 51-II | FLUKE (Multímetro) | 36790088WS | INSTRUMENT | Custom | Pass/Fail | 0 | 1 |  |  | Digital readout | Custom | Pass/Fail | 0 | 1 |  |  |  | 1 | 2 | -200 | 0 | 0 | 0 | year | 1 | 2026-05-31 |  |  |  | FALSE | 2 | 0 | 0 | 0 | 0 | 0 | 1 | 0 | 1 |  |  | customized | 1 | FALSE |  | 1 | 1 = Pass, 0 = Fail | [40 empty] | B - ATA
instrumentXmtr | 1220e389-d846-4577-869e-5885f72f8e09 | LF-25 | Estufa 2 21721101 | 0217-COM-EDI-LFQ | MX PL Cuautitlan - Purina (0217) \ COM \ EDI \ LFQ | 300466855 | Heratherm OMG180 | Thermo SCIENTIFIC | 42485541 | INSTRUMENT | Custom | Pass/Fail | 0 | 1 |  |  | Digital readout | Custom | Pass/Fail | 0 | 1 |  |  |  | 1 | 2 | -200 | 0 | 0 | 0 | year | 1 | 2026-05-31 |  |  |  | FALSE | 2 | 0 | 0 | 0 | 0 | 0 | 1 | 0 | 1 |  |  | customized | 1 | FALSE |  | 1 | 1 = Pass, 0 = Fail | [40 empty] | A - Mandatory
instrumentXmtr | d8725458-76fd-49d7-901c-7b929787acf4 | LF-24 | Estufa 1 21721101 | 0217-COM-EDI-LFQ | MX PL Cuautitlan - Purina (0217) \ COM \ EDI \ LFQ | 300466854 | Heratherm OGS 180 | Thermo SCIENTIFIC | 41769741 | INSTRUMENT | Custom | Pass/Fail | 0 | 1 |  |  | Digital readout | Custom | Pass/Fail | 0 | 1 |  |  |  | 1 | 2 | -200 | 0 | 0 | 0 | year | 1 | 2026-05-31 |  |  |  | FALSE | 2 | 0 | 0 | 0 | 0 | 0 | 1 | 0 | 1 |  |  | customized | 1 | FALSE |  | 1 | 1 = Pass, 0 = Fail | [40 empty] | A - Mandatory
instrumentXmtr | 859accaf-0271-4890-960b-eeae4a5343dc | LF-09 | Mufla Phoenix PT001610 21721101 PM22 | 0217-COM-EDI-LFQ | MX PL Cuautitlan - Purina (0217) \ COM \ EDI \ LFQ | 300466839 | Phoenix Black | CEM | PT001610 | INSTRUMENT | Custom | Pass/Fail | 0 | 1 |  |  | Digital readout | Custom | Pass/Fail | 0 | 1 |  |  |  | 1 | 2 | -200 | 0 | 0 | 0 | year | 1 | 2026-05-31 |  |  |  | FALSE | 2 | 0 | 0 | 0 | 0 | 0 | 1 | 0 | 1 |  |  | customized | 1 | FALSE |  | 1 | 1 = Pass, 0 = Fail | [40 empty] | A - Mandatory
instrumentXmtr | ed6b8761-1c0e-4b33-b1f3-f11a48863782 | LF-07 | Mufla Phoenix PT1022 21721101 PM22 | 0217-COM-EDI-LFQ | MX PL Cuautitlan - Purina (0217) \ COM \ EDI \ LFQ | 300466837 | Phoenix Black | CEM | PT1022 | INSTRUMENT | Custom | Pass/Fail | 0 | 1 |  |  | Digital readout | Custom | Pass/Fail | 0 | 1 |  |  |  | 1 | 2 | -200 | 0 | 0 | 0 | year | 1 | 2026-05-31 |  |  |  | FALSE | 2 | 0 | 0 | 0 | 0 | 0 | 1 | 0 | 1 |  |  | customized | 1 | FALSE |  | 1 | 1 = Pass, 0 = Fail | [40 empty] | A - Mandatory
instrumentXmtr | 23484c91-bb31-4afd-9efb-f9669a7bba6c | LF-08 | Mufla Phoenix PT1254 21721101 PM22 | 0217-COM-EDI-LFQ | MX PL Cuautitlan - Purina (0217) \ COM \ EDI \ LFQ | 300466838 | Phoenix Black | CEM | PT1254 | INSTRUMENT | Custom | Pass/Fail | 0 | 1 |  |  | Digital readout | Custom | Pass/Fail | 0 | 1 |  |  |  | 1 | 2 | -200 | 0 | 0 | 0 | year | 1 | 2026-05-31 |  |  |  | FALSE | 2 | 0 | 0 | 0 | 0 | 0 | 1 | 0 | 1 |  |  | customized | 1 | FALSE |  | 1 | 1 = Pass, 0 = Fail | [40 empty] | A - Mandatory
instrumentXmtr | f32735c7-5773-429f-a1b9-bcf5fb6a80ea | GSH-1281 | Monitor de gas natural | Cuarto calderas, caldera Bosch | MX PL Cuautitlan - Purina (0217) \ SER \ FAB \ VAP \ CALDERA600CC | 300430665 | ALTAIR 5X | MSA |  | monitor de Gas Natural | % LEL | % LEL | 0 | 50 |  |  | Analog variable | % LEL | % LEL | 0 | 50 |  |  |  |  | 2 | -201 | 0 | 0 | 0 | month | 6 | 2026-06-01 |  |  |  | FALSE | 2 | 0 | 0 | 0 | 0 | 0 | 2 | 0 | 3 |  |  | customized | 2 | FALSE |  | 0.0000 |  | 50.0000 | [39 empty] | A - Mandatory
instrumentXmtr | 56caa4e3-6c14-443a-8cb3-4148859722c7 | WIT1103-L1-Cu1 | Báscula Dinámica L-1 Cubeta 1 WIT1103 | 0217-FAM-EMP-LC1-BASCULA | MX PL Cuautitlan - Purina (0217) \ FAM \ EMP \ LC1 \ Báscula \ Cubeta 1 | 300403038 |  | Parsons-Eagle Packaging System | 985P-1 | Bascula | Mass | g | 0 | 4000 |  |  | Analog readout | Mass | g | 0 | 4000 |  |  | 0 |  | 2 | -200 | 0 | 0 | 0 | month | 4 | 2026-06-01 06:00 |  |  |  | FALSE | 2 | 0 | 0 | 0 | 0 | 0 | 2 | 0 | 2 |  |  | customized | 3 | FALSE |  | 1000 |  | 1000 |  | 1000 | [37 empty] | B - ATA
instrumentXmtr | e1e973c4-4cb1-4c2a-8052-b853ee3c0e68 | WIT1103-L1-Cu9 | Báscula Dinámica L-1 Cubeta 9 WIT1103 | 0217-FAM-EMP-LC1-BASCULA | MX PL Cuautitlan - Purina (0217) \ FAM \ EMP \ LC1 \ Báscula \ Cubeta 9 | 300403059 |  | Parsons-Eagle Packaging System | 985P-23 | Bascula | Mass | g | 0 | 4000 |  |  | Analog readout | Mass | g | 0 | 4000 |  |  | 0 |  | 2 | -200 | 0 | 0 | 0 | month | 4 | 2026-06-01 06:00 |  |  |  | FALSE | 2 | 0 | 0 | 0 | 0 | 0 | 2 | 0 | 2 |  |  | customized | 6 | FALSE |  | 1000 |  | 1000 |  | 1000 |  | 2000 |  | 2000 |  | 2000 | [31 empty] | B - ATA
instrumentXmtr | 6eef116b-851b-4d5f-92d1-436acfc20284 | WIT1103-L1-Cu9 | Báscula Dinámica L-1 Cubeta 9 WIT1103 | 0217-FAM-EMP-LC1-BASCULA | MX PL Cuautitlan - Purina (0217) \ FAM \ EMP \ LC1 \ Báscula \ Cubeta 9 | 300403059 |  | Parsons-Eagle Packaging System | 985P-23 | Bascula | Mass | g | 0 | 4000 |  |  | Analog readout | Mass | g | 0 | 4000 |  |  | 0 |  | 2 | -200 | 0 | 0 | 0 | month | 4 | 2026-06-01 06:00 |  |  |  | FALSE | 2 | 0 | 0 | 0 | 0 | 0 | 2 | 0 | 2 |  |  | customized | 8 | FALSE |  | 200 |  | 400 |  | 500 |  | 700 |  | 900 |  | 1000 |  | 1500 |  | 2000 | [27 empty] | B - ATA
instrumentXmtr | e5f057c2-20c4-4f48-be8c-3451456ffdc6 | WIT1103-L1-Cu1 | Báscula Dinámica L-1 Cubeta 1 WIT1103 | 0217-FAM-EMP-LC1-BASCULA | MX PL Cuautitlan - Purina (0217) \ FAM \ EMP \ LC1 \ Báscula \ Cubeta 1 | 300403038 |  | Parsons-Eagle Packaging System | 985P-1 | Bascula | Mass | g | 0 | 4000 |  |  | Analog readout | Mass | g | 0 | 4000 |  |  | 3 |  | 2 | -200 | 0 | 0 | 0 | month | 4 | 2026-06-01 06:00 |  |  |  | FALSE | 2 | 0 | 0 | 0 | 0 | 0 | 2 | 0 | 3 |  |  | customized | 6 | FALSE |  | 1000 |  | 1000 |  | 1000 |  | 2000 |  | 2000 |  | 2000 | [31 empty] | B - ATA
instrumentXmtr | 0353cde9-cf6b-402d-946b-7a4681ad1f59 | WIT1103-L1-Cu9 | Báscula Dinámica L-1 Cubeta 9 WIT1103 | 0217-FAM-EMP-LC1-BASCULA | MX PL Cuautitlan - Purina (0217) \ FAM \ EMP \ LC1 \ Báscula \ Cubeta 9 | 300403059 |  | Parsons-Eagle Packaging System | 985P-23 | Bascula | Mass | g | 0 | 4000 |  |  | Analog readout | Mass | g | 0 | 4000 |  |  | 0 |  | 2 | -200 | 0 | 0 | 0 | month | 4 | 2026-06-01 06:00 |  |  |  | FALSE | 2 | 0 | 0 | 0 | 0 | 0 | 2 | 0 | 2 |  |  | customized | 3 | FALSE |  | 1000 |  | 1000 |  | 1000 | [37 empty] | B - ATA
instrumentXmtr | 1dd591fb-f8c1-4294-b80a-937ad3c8b7f2 | WIT1103-L1-Cu1 | Báscula Dinámica L-1 Cubeta 1 WIT1103 | 0217-FAM-EMP-LC1-BASCULA | MX PL Cuautitlan - Purina (0217) \ FAM \ EMP \ LC1 \ Báscula \ Cubeta 1 | 300403038 |  | Parsons-Eagle Packaging System | 985P-1 | Bascula | Mass | g | 0 | 4000 |  |  | Analog readout | Mass | g | 0 | 4000 |  |  | 0 |  | 2 | -200 | 0 | 0 | 0 | month | 4 | 2026-06-01 06:00 |  |  |  | FALSE | 2 | 0 | 0 | 0 | 0 | 0 | 2 | 0 | 2 |  |  | customized | 8 | FALSE |  | 200 |  | 400 |  | 500 |  | 700 |  | 900 |  | 1000 |  | 1500 |  | 2000 | [27 empty] | B - ATA
instrumentXmtr | b9bd3479-1af4-4261-8f12-620d1196423d | WIT1103-L1-Cu6 | Báscula Dinámica L-1 Cubeta 6 WIT1103 | 0217-FAM-EMP-LC1-BASCULA | MX PL Cuautitlan - Purina (0217) \ FAM \ EMP \ LC1 \ Báscula \ Cubeta 6 | 300403053 |  | Parsons-Eagle Packaging System | 985P-14 | Bascula | Mass | g | 0 | 4000 |  |  | Analog readout | Mass | g | 0 | 4000 |  |  | 0 |  | 2 | -200 | 0 | 0 | 0 | month | 4 | 2026-06-01 06:00 |  |  |  | FALSE | 2 | 0 | 0 | 0 | 0 | 0 | 2 | 0 | 2 |  |  | customized | 6 | FALSE |  | 1000 |  | 1000 |  | 1000 |  | 2000 |  | 2000 |  | 2000 | [31 empty] | B - ATA
instrumentXmtr | 51fd4559-a8d5-46c7-a32e-d9c5c10d041a | WIT1103-L1-Cu6 | Báscula Dinámica L-1 Cubeta 6 WIT1103 | 0217-FAM-EMP-LC1-BASCULA | MX PL Cuautitlan - Purina (0217) \ FAM \ EMP \ LC1 \ Báscula \ Cubeta 6 | 300403053 |  | Parsons-Eagle Packaging System | 985P-14 | Bascula | Mass | g | 0 | 4000 |  |  | Analog readout | Mass | g | 0 | 4000 |  |  | 0 |  | 2 | -200 | 0 | 0 | 0 | month | 4 | 2026-06-01 06:00 |  |  |  | FALSE | 2 | 0 | 0 | 0 | 0 | 0 | 2 | 0 | 2 |  |  | customized | 8 | FALSE |  | 200 |  | 400 |  | 500 |  | 700 |  | 900 |  | 1000 |  | 1500 |  | 2000 | [27 empty] | B - ATA
instrumentXmtr | 84a43f7f-5965-4356-9e3d-dd72eddafb9d | WIT1103-L1-Cu6 | Báscula Dinámica L-1 Cubeta 6 WIT1103 | 0217-FAM-EMP-LC1-BASCULA | MX PL Cuautitlan - Purina (0217) \ FAM \ EMP \ LC1 \ Báscula \ Cubeta 6 | 300403053 |  | Parsons-Eagle Packaging System | 985P-14 | Bascula | Mass | g | 0 | 4000 |  |  | Analog readout | Mass | g | 0 | 4000 |  |  | 0 |  | 2 | -200 | 0 | 0 | 0 | month | 4 | 2026-06-01 06:00 |  |  |  | FALSE | 2 | 0 | 0 | 0 | 0 | 0 | 2 | 0 | 2 |  |  | customized | 3 | FALSE |  | 1000 |  | 1000 |  | 1000 | [37 empty] | B - ATA
instrumentXmtr | 784cfc5d-f0c8-479c-8d78-85faf99bf904 | WIT-2170-L7-Cu2 | Báscula Dinámica L-7 Cubeta 2 WIT-2170 | 0217-FAM-EMP-LG7-BASCULA | MX PL Cuautitlan - Purina (0217) \ FAM \ EMP \ LG7 \ Báscula \ Cubeta 2 | 300403154 |  | Parsons-Eagle Packaging System | 749P-1 | Bascula | Mass | kg | 0 | 25 |  |  | Analog readout | Mass | kg | 0 | 25 |  |  | 0 |  | 2 | -200 | 1 | 0 | 0 | month | 4 | 2026-06-01 06:00 |  |  |  | FALSE | 2 | 0 | 0 | 0 | 0 | 0 | 2 | 0 | 2 |  |  | customized | 5 | FALSE |  | 5 |  | 10 |  | 15 |  | 20 |  | 25 | [33 empty] | B - ATA
instrumentXmtr | c523f6fa-a39d-4946-ad93-b7be48894439 | WIT-2170-L7-Cu2 | Báscula Dinámica L-7 Cubeta 2 WIT-2170 | 0217-FAM-EMP-LG7-BASCULA | MX PL Cuautitlan - Purina (0217) \ FAM \ EMP \ LG7 \ Báscula \ Cubeta 2 | 300403154 |  | Parsons-Eagle Packaging System | 749P-1 | Bascula | Mass | kg | 0 | 25 |  |  | Analog readout | Mass | kg | 0 | 25 |  |  | 0 |  | 2 | -200 | 0 | 0 | 0 | month | 4 | 2026-06-01 06:00 |  |  |  | FALSE | 2 | 0 | 0 | 0 | 0 | 0 | 2 | 0 | 2 |  |  | customized | 3 | FALSE |  | 10 |  | 10 |  | 10 | [37 empty] | B - ATA
instrumentXmtr | 3ad654b8-4b18-4a71-accf-f1bba3bbd564 | WIT-2170-L7-Cu2 | Báscula Dinámica L-7 Cubeta 2 WIT-2170 | 0217-FAM-EMP-LG7-BASCULA | MX PL Cuautitlan - Purina (0217) \ FAM \ EMP \ LG7 \ Báscula \ Cubeta 2 | 300403154 |  | Parsons-Eagle Packaging System | 749P-1 | Bascula | Mass | kg | 0 | 25 |  |  | Analog readout | Mass | kg | 0 | 25 |  |  | 0 |  | 2 | -200 | 1 | 0 | 0 | month | 4 | 2026-06-01 06:00 |  |  |  | FALSE | 2 | 0 | 0 | 0 | 0 | 0 | 2 | 0 | 2 |  |  | customized | 6 | FALSE |  | 10 |  | 10 |  | 10 |  | 20 |  | 20 |  | 20 | [31 empty] | B - ATA
instrumentXmtr | bbf225fd-adaf-49c6-89af-979794fa2c37 | WIT-2180-L8-Cu11 | Báscula Dinámica L-8 Cubeta 11 WIT-2180 | 0217-FAM-EMP-LC8-BASCULA | MX PL Cuautitlan - Purina (0217) \ FAM \ EMP \ LC8 \ Báscula \ Cubeta 11 | 300403175 |  | Parsons-Eagle Packaging System | 799P-1 | Bascula | Mass | g | 0 | 4000 |  |  | Analog readout | Mass | g | 0 | 4000 |  |  | 0 |  | 2 | -200 | 0 | 0 | 0 | month | 4 | 2026-06-01 06:00 |  |  |  | FALSE | 2 | 0 | 0 | 0 | 0 | 0 | 2 | 0 | 2 |  |  | customized | 6 | FALSE |  | 1000 |  | 1000 |  | 1000 |  | 2000 |  | 2000 |  | 2000 | [31 empty] | B - ATA
instrumentXmtr | ff64ce75-3b72-42c9-a62c-99a572967922 | WIT-2180-L8-Cu11 | Báscula Dinámica L-8 Cubeta 11 WIT-2180 | 0217-FAM-EMP-LC8-BASCULA | MX PL Cuautitlan - Purina (0217) \ FAM \ EMP \ LC8 \ Báscula \ Cubeta 11 | 300403175 |  | Parsons-Eagle Packaging System | 799P-1 | Bascula | Mass | g | 0 | 4000 |  |  | Analog readout | Mass | g | 0 | 4000 |  |  | 0 |  | 2 | -200 | 0 | 0 | 0 | month | 4 | 2026-06-01 06:00 |  |  |  | FALSE | 2 | 0 | 0 | 0 | 0 | 0 | 2 | 0 | 2 |  |  | customized | 8 | FALSE |  | 200 |  | 400 |  | 500 |  | 700 |  | 900 |  | 1000 |  | 1500 |  | 2000 | [27 empty] | B - ATA
instrumentXmtr | a651d14b-4ed6-4459-a30e-cd0ff3565690 | WIT-2180-L8-Cu11 | Báscula Dinámica L-8 Cubeta 11 WIT-2180 | 0217-FAM-EMP-LC8-BASCULA | MX PL Cuautitlan - Purina (0217) \ FAM \ EMP \ LC8 \ Báscula \ Cubeta 11 | 300403175 |  | Parsons-Eagle Packaging System | 799P-1 | Bascula | Mass | g | 0 | 4000 |  |  | Analog readout | Mass | g | 0 | 4000 |  |  | 0 |  | 2 | -200 | 0 | 0 | 0 | month | 4 | 2026-06-01 06:00 |  |  |  | FALSE | 2 | 0 | 0 | 0 | 0 | 0 | 2 | 0 | 2 |  |  | customized | 3 | FALSE |  | 1000 |  | 1000 |  | 1000 | [37 empty] | B - ATA
instrumentXmtr | 8efe18bf-25db-4b48-8947-3892d0961b69 | WIT-2180-L8-Cu1 | Báscula Dinámica L-8 Cubeta 1 WIT-2180 | 0217-FAM-EMP-LC8-BASCULA | MX PL Cuautitlan - Purina (0217) \ FAM \ EMP \ LC8 \ Báscula \ Cubeta 1 | 300403156 |  | Parsons-Eagle Packaging System | 799P-1 | Bascula | Mass | g | 0 | 4000 |  |  | Analog readout | Mass | g | 0 | 4000 |  |  | 0 |  | 2 | -200 | 0 | 0 | 0 | month | 4 | 2026-06-01 06:00 |  |  |  | FALSE | 2 | 0 | 0 | 0 | 0 | 0 | 2 | 0 | 2 |  |  | customized | 8 | FALSE |  | 200 |  | 400 |  | 500 |  | 700 |  | 900 |  | 1000 |  | 1500 |  | 2000 | [27 empty] | B - ATA
instrumentXmtr | 18b1350f-5a18-446c-b457-8d3abd1d3864 | WIT-2180-L8-Cu1 | Báscula Dinámica L-8 Cubeta 1 WIT-2180 | 0217-FAM-EMP-LC8-BASCULA | MX PL Cuautitlan - Purina (0217) \ FAM \ EMP \ LC8 \ Báscula \ Cubeta 1 | 300403156 |  | Parsons-Eagle Packaging System | 799P-1 | Bascula | Mass | g | 0 | 4000 |  |  | Analog readout | Mass | g | 0 | 4000 |  |  | 0 |  | 2 | -200 | 0 | 0 | 0 | month | 4 | 2026-06-01 06:00 |  |  |  | FALSE | 2 | 0 | 0 | 0 | 0 | 0 | 2 | 0 | 2 |  |  | customized | 3 | FALSE |  | 1000 |  | 1000 |  | 1000 | [37 empty] | B - ATA
instrumentXmtr | cbe12f2e-25ed-4faa-a504-db516ac70b78 | WIT-2180-L8-Cu1 | Báscula Dinámica L-8 Cubeta 1 WIT-2180 | 0217-FAM-EMP-LC8-BASCULA | MX PL Cuautitlan - Purina (0217) \ FAM \ EMP \ LC8 \ Báscula \ Cubeta 1 | 300403156 |  | Parsons-Eagle Packaging System | 799P-1 | Bascula | Mass | g | 0 | 4000 |  |  | Analog readout | Mass | g | 0 | 4000 |  |  | 0 |  | 2 | -200 | 0 | 0 | 0 | month | 4 | 2026-06-01 06:00 |  |  |  | FALSE | 2 | 0 | 0 | 0 | 0 | 0 | 2 | 0 | 2 |  |  | customized | 6 | FALSE |  | 1000 |  | 1000 |  | 1000 |  | 2000 |  | 2000 |  | 2000 | [31 empty] | B - ATA
instrumentXmtr | 94425a6e-a434-42ae-9ee1-67232a92bf6c | WIT1103-L1-Cu8 | Báscula Dinámica L-1 Cubeta 8 WIT1103 | 0217-FAM-EMP-LC1-BASCULA | MX PL Cuautitlan - Purina (0217) \ FAM \ EMP \ LC1 \ Báscula \ Cubeta 8 | 300403056 |  | Parsons-Eagle Packaging System | 985P-20 | Bascula | Mass | g | 0 | 4000 |  |  | Analog readout | Mass | g | 0 | 4000 |  |  | 0 |  | 2 | -200 | 0 | 0 | 0 | month | 4 | 2026-06-01 06:00 |  |  |  | FALSE | 2 | 0 | 0 | 0 | 0 | 0 | 2 | 0 | 2 |  |  | customized | 3 | FALSE |  | 1000 |  | 1000 |  | 1000 | [37 empty] | B - ATA
instrumentXmtr | 6d0c4cb1-453b-444c-94a7-acbfa8f38877 | WIT1103-L1-Cu8 | Báscula Dinámica L-1 Cubeta 8 WIT1103 | 0217-FAM-EMP-LC1-BASCULA | MX PL Cuautitlan - Purina (0217) \ FAM \ EMP \ LC1 \ Báscula \ Cubeta 8 | 300403056 |  | Parsons-Eagle Packaging System | 985P-20 | Bascula | Mass | g | 0 | 4000 |  |  | Analog readout | Mass | g | 0 | 4000 |  |  | 0 |  | 2 | -200 | 0 | 0 | 0 | month | 4 | 2026-06-01 06:00 |  |  |  | FALSE | 2 | 0 | 0 | 0 | 0 | 0 | 2 | 0 | 2 |  |  | customized | 8 | FALSE |  | 200 |  | 400 |  | 500 |  | 700 |  | 900 |  | 1000 |  | 1500 |  | 2000 | [27 empty] | B - ATA
instrumentXmtr | 791121f5-090f-48dd-a960-f4565acf391b | WIT1103-L1-Cu8 | Báscula Dinámica L-1 Cubeta 8 WIT1103 | 0217-FAM-EMP-LC1-BASCULA | MX PL Cuautitlan - Purina (0217) \ FAM \ EMP \ LC1 \ Báscula \ Cubeta 8 | 300403056 |  | Parsons-Eagle Packaging System | 985P-20 | Bascula | Mass | g | 0 | 4000 |  |  | Analog readout | Mass | g | 0 | 4000 |  |  | 0 |  | 2 | -200 | 0 | 0 | 0 | month | 4 | 2026-06-01 06:00 |  |  |  | FALSE | 2 | 0 | 0 | 0 | 0 | 0 | 2 | 0 | 2 |  |  | customized | 6 | FALSE |  | 1000 |  | 1000 |  | 1000 |  | 2000 |  | 2000 |  | 2000 | [31 empty] | B - ATA
instrumentXmtr | 5583c473-b227-4189-8a2d-18e884172c16 | WIT1103-L1-Cu2 | Báscula Dinámica L-1 Cubeta 2 WIT1103 | 0217-FAM-EMP-LC1-BASCULA | MX PL Cuautitlan - Purina (0217) \ FAM \ EMP \ LC1 \ Báscula \ Cubeta 2 | 300403045 |  | Parsons-Eagle Packaging System | 985P-2 | Bascula | Mass | g | 0 | 4000 |  |  | Analog readout | Mass | g | 0 | 4000 |  |  | 0 |  | 2 | -200 | 0 | 0 | 0 | month | 4 | 2026-06-01 06:00 |  |  |  | FALSE | 2 | 0 | 0 | 0 | 0 | 0 | 2 | 0 | 2 |  |  | customized | 3 | FALSE |  | 1000 |  | 1000 |  | 1000 | [37 empty] | B - ATA
instrumentXmtr | 4f3d7467-d3df-4dca-acb8-7137253ec945 | WIT1103-L1-Cu2 | Báscula Dinámica L-1 Cubeta 2 WIT1103 | 0217-FAM-EMP-LC1-BASCULA | MX PL Cuautitlan - Purina (0217) \ FAM \ EMP \ LC1 \ Báscula \ Cubeta 2 | 300403045 |  | Parsons-Eagle Packaging System | 985P-2 | Bascula | Mass | g | 0 | 4000 |  |  | Analog readout | Mass | g | 0 | 4000 |  |  | 0 |  | 2 | -200 | 0 | 0 | 0 | month | 4 | 2026-06-01 06:00 |  |  |  | FALSE | 2 | 0 | 0 | 0 | 0 | 0 | 2 | 0 | 2 |  |  | customized | 6 | FALSE |  | 1000 |  | 1000 |  | 1000 |  | 2000 |  | 2000 |  | 2000 | [31 empty] | B - ATA
instrumentXmtr | 773416ff-4733-46a1-a857-db2aac1f84da | WIT1103-L1-Cu2 | Báscula Dinámica L-1 Cubeta 2 WIT1103 | 0217-FAM-EMP-LC1-BASCULA | MX PL Cuautitlan - Purina (0217) \ FAM \ EMP \ LC1 \ Báscula \ Cubeta 2 | 300403045 |  | Parsons-Eagle Packaging System | 985P-2 | Bascula | Mass | g | 0 | 4000 |  |  | Analog readout | Mass | g | 0 | 4000 |  |  | 0 |  | 2 | -200 | 0 | 0 | 0 | month | 4 | 2026-06-01 06:00 |  |  |  | FALSE | 2 | 0 | 0 | 0 | 0 | 0 | 2 | 0 | 2 |  |  | customized | 8 | FALSE |  | 200 |  | 400 |  | 500 |  | 700 |  | 900 |  | 1000 |  | 1500 |  | 2000 | [27 empty] | B - ATA
instrumentXmtr | 51328778-defb-4f5e-a70d-6f32dfa70a77 | WIT-2180-L8-Cu2 | Báscula Dinámica L-8 Cubeta 2 WIT-2180 | 0217-FAM-EMP-LC8-BASCULA | MX PL Cuautitlan - Purina (0217) \ FAM \ EMP \ LC8 \ Báscula \ Cubeta 2 | 300403157 |  | Parsons-Eagle Packaging System | 799P-1 | Bascula | Mass | g | 0 | 4000 |  |  | Analog readout | Mass | g | 0 | 4000 |  |  | 0 |  | 2 | -200 | 0 | 0 | 0 | month | 4 | 2026-06-01 06:00 |  |  |  | FALSE | 2 | 0 | 0 | 0 | 0 | 0 | 2 | 0 | 2 |  |  | customized | 3 | FALSE |  | 1000 |  | 1000 |  | 1000 | [37 empty] | B - ATA
instrumentXmtr | 440fa5f7-c9d2-4402-a26e-a117f4d9602c | WIT-2180-L8-Cu2 | Báscula Dinámica L-8 Cubeta 2 WIT-2180 | 0217-FAM-EMP-LC8-BASCULA | MX PL Cuautitlan - Purina (0217) \ FAM \ EMP \ LC8 \ Báscula \ Cubeta 2 | 300403157 |  | Parsons-Eagle Packaging System | 799P-1 | Bascula | Mass | g | 0 | 4000 |  |  | Analog readout | Mass | g | 0 | 4000 |  |  | 0 |  | 2 | -200 | 0 | 0 | 0 | month | 4 | 2026-06-01 06:00 |  |  |  | FALSE | 2 | 0 | 0 | 0 | 0 | 0 | 2 | 0 | 2 |  |  | customized | 8 | FALSE |  | 200 |  | 400 |  | 500 |  | 700 |  | 900 |  | 1000 |  | 1500 |  | 2000 | [27 empty] | B - ATA
instrumentXmtr | d40719e4-19f7-422b-a574-fba34ffd242f | WIT-2180-L8-Cu2 | Báscula Dinámica L-8 Cubeta 2 WIT-2180 | 0217-FAM-EMP-LC8-BASCULA | MX PL Cuautitlan - Purina (0217) \ FAM \ EMP \ LC8 \ Báscula \ Cubeta 2 | 300403157 |  | Parsons-Eagle Packaging System | 799P-1 | Bascula | Mass | g | 0 | 4000 |  |  | Analog readout | Mass | g | 0 | 4000 |  |  | 0 |  | 2 | -200 | 0 | 0 | 0 | month | 4 | 2026-06-01 06:00 |  |  |  | FALSE | 2 | 0 | 0 | 0 | 0 | 0 | 2 | 0 | 2 |  |  | customized | 6 | FALSE |  | 1000 |  | 1000 |  | 1000 |  | 2000 |  | 2000 |  | 2000 | [31 empty] | B - ATA
instrumentXmtr | 10f6afdd-3caa-44b0-b8ac-a2f208c262de | WIT1103-L1-Cu11 | Báscula Dinámica L-1 Cubeta 11 WIT1103 | 0217-FAM-EMP-LC1-BASCULA | MX PL Cuautitlan - Purina (0217) \ FAM \ EMP \ LC1 \ Báscula \ Cubeta 11 | 300403091 |  | Parsons-Eagle Packaging System | 985P-29 | Bascula | Mass | g | 0 | 4000 |  |  | Analog readout | Mass | g | 0 | 4000 |  |  | 0 |  | 2 | -200 | 0 | 0 | 0 | month | 4 | 2026-06-01 06:00 |  |  |  | FALSE | 2 | 0 | 0 | 0 | 0 | 0 | 2 | 0 | 2 |  |  | customized | 6 | FALSE |  | 1000 |  | 1000 |  | 1000 |  | 2000 |  | 2000 |  | 2000 | [31 empty] | B - ATA
instrumentXmtr | 93f46a91-721d-45c5-a486-c213ba8d4f56 | WIT1103-L1-Cu11 | Báscula Dinámica L-1 Cubeta 11 WIT1103 | 0217-FAM-EMP-LC1-BASCULA | MX PL Cuautitlan - Purina (0217) \ FAM \ EMP \ LC1 \ Báscula \ Cubeta 11 | 300403091 |  | Parsons-Eagle Packaging System | 985P-29 | Bascula | Mass | g | 0 | 4000 |  |  | Analog readout | Mass | g | 0 | 4000 |  |  | 0 |  | 2 | -200 | 0 | 0 | 0 | month | 4 | 2026-06-01 06:00 |  |  |  | FALSE | 2 | 0 | 0 | 0 | 0 | 0 | 2 | 0 | 2 |  |  | customized | 8 | FALSE |  | 200 |  | 400 |  | 500 |  | 700 |  | 900 |  | 1000 |  | 1500 |  | 2000 | [27 empty] | B - ATA
instrumentXmtr | 216a6367-7e60-4e4b-bea9-ee53d57322b1 | WIT1103-L1-Cu11 | Báscula Dinámica L-1 Cubeta 11 WIT1103 | 0217-FAM-EMP-LC1-BASCULA | MX PL Cuautitlan - Purina (0217) \ FAM \ EMP \ LC1 \ Báscula \ Cubeta 11 | 300403091 |  | Parsons-Eagle Packaging System | 985P-29 | Bascula | Mass | g | 0 | 4000 |  |  | Analog readout | Mass | g | 0 | 4000 |  |  | 0 |  | 2 | -200 | 0 | 0 | 0 | month | 4 | 2026-06-01 06:00 |  |  |  | FALSE | 2 | 0 | 0 | 0 | 0 | 0 | 2 | 0 | 2 |  |  | customized | 3 | FALSE |  | 1000 |  | 1000 |  | 1000 | [37 empty] | B - ATA
instrumentXmtr | a9fbbb34-9260-4990-8abb-d3c1714e26dd | WIT-2180-L8-Cu10 | Báscula Dinámica L-8 Cubeta 10 WIT-2180 | 0217-FAM-EMP-LC8-BASCULA | MX PL Cuautitlan - Purina (0217) \ FAM \ EMP \ LC8 \ Báscula \ Cubeta 10 | 300403172 |  | Parsons-Eagle Packaging System | 799P-1 | Bascula | Mass | g | 0 | 4000 |  |  | Analog readout | Mass | g | 0 | 4000 |  |  | 0 |  | 2 | -200 | 0 | 0 | 0 | month | 4 | 2026-06-01 06:00 |  |  |  | FALSE | 2 | 0 | 0 | 0 | 0 | 0 | 2 | 0 | 2 |  |  | customized | 8 | FALSE |  | 200 |  | 400 |  | 500 |  | 700 |  | 900 |  | 1000 |  | 1500 |  | 2000 | [27 empty] | B - ATA
instrumentXmtr | e1b9343b-06c2-4f45-9ee5-edfe02724641 | WIT-2180-L8-Cu10 | Báscula Dinámica L-8 Cubeta 10 WIT-2180 | 0217-FAM-EMP-LC8-BASCULA | MX PL Cuautitlan - Purina (0217) \ FAM \ EMP \ LC8 \ Báscula \ Cubeta 10 | 300403172 |  | Parsons-Eagle Packaging System | 799P-1 | Bascula | Mass | g | 0 | 4000 |  |  | Analog readout | Mass | g | 0 | 4000 |  |  | 0 |  | 2 | -200 | 0 | 0 | 0 | month | 4 | 2026-06-01 06:00 |  |  |  | FALSE | 2 | 0 | 0 | 0 | 0 | 0 | 2 | 0 | 2 |  |  | customized | 6 | FALSE |  | 1000 |  | 1000 |  | 1000 |  | 2000 |  | 2000 |  | 2000 | [31 empty] | B - ATA
instrumentXmtr | 3a91bc27-6bae-4ee7-bf06-00471be7ffd6 | WIT-2180-L8-Cu12 | Báscula Dinámica L-8 Cubeta 12 WIT-2180 | 0217-FAM-EMP-LC8-BASCULA | MX PL Cuautitlan - Purina (0217) \ FAM \ EMP \ LC8 \ Báscula \ Cubeta 12 | 300403221 |  | Parsons-Eagle Packaging System | 799P-1 | Bascula | Mass | g | 0 | 4000 |  |  | Analog readout | Mass | g | 0 | 4000 |  |  | 0 |  | 2 | -200 | 0 | 0 | 0 | month | 4 | 2026-06-01 06:00 |  |  |  | FALSE | 2 | 0 | 0 | 0 | 0 | 0 | 2 | 0 | 2 |  |  | customized | 3 | FALSE |  | 1000 |  | 1000 |  | 1000 | [37 empty] | B - ATA
instrumentXmtr | dbb655d5-f900-4cb4-9f22-f7ed9a65a8ca | WIT-2180-L8-Cu10 | Báscula Dinámica L-8 Cubeta 10 WIT-2180 | 0217-FAM-EMP-LC8-BASCULA | MX PL Cuautitlan - Purina (0217) \ FAM \ EMP \ LC8 \ Báscula \ Cubeta 10 | 300403172 |  | Parsons-Eagle Packaging System | 799P-1 | Bascula | Mass | g | 0 | 4000 |  |  | Analog readout | Mass | g | 0 | 4000 |  |  | 0 |  | 2 | -200 | 0 | 0 | 0 | month | 4 | 2026-06-01 06:00 |  |  |  | FALSE | 2 | 0 | 0 | 0 | 0 | 0 | 2 | 0 | 2 |  |  | customized | 3 | FALSE |  | 1000 |  | 1000 |  | 1000 | [37 empty] | B - ATA
instrumentXmtr | 96b17fdf-f6c8-47c1-a6c5-1ee1aa06705d | WIT-2180-L8-Cu12 | Báscula Dinámica L-8 Cubeta 12 WIT-2180 | 0217-FAM-EMP-LC8-BASCULA | MX PL Cuautitlan - Purina (0217) \ FAM \ EMP \ LC8 \ Báscula \ Cubeta 12 | 300403221 |  | Parsons-Eagle Packaging System | 799P-1 | Bascula | Mass | g | 0 | 4000 |  |  | Analog readout | Mass | g | 0 | 4000 |  |  | 0 |  | 2 | -200 | 0 | 0 | 0 | month | 4 | 2026-06-01 06:00 |  |  |  | FALSE | 2 | 0 | 0 | 0 | 0 | 0 | 2 | 0 | 2 |  |  | customized | 8 | FALSE |  | 200 |  | 400 |  | 500 |  | 700 |  | 900 |  | 1000 |  | 1500 |  | 2000 | [27 empty] | B - ATA
instrumentXmtr | 55b763fd-09a4-4d10-ba39-05a75e8d4282 | WIT-2180-L8-Cu8 | Báscula Dinámica L-8 Cubeta 8 WIT-2180 | 0217-FAM-EMP-LC8-BASCULA | MX PL Cuautitlan - Purina (0217) \ FAM \ EMP \ LC8 \ Báscula \ Cubeta 8 | 300403163 |  | Parsons-Eagle Packaging System | 799P-1 | Bascula | Mass | g | 0 | 4000 |  |  | Analog readout | Mass | g | 0 | 4000 |  |  | 0 |  | 2 | -200 | 0 | 0 | 0 | month | 4 | 2026-06-01 06:00 |  |  |  | FALSE | 2 | 0 | 0 | 0 | 0 | 0 | 2 | 0 | 2 |  |  | customized | 3 | FALSE |  | 1000 |  | 1000 |  | 1000 | [37 empty] | B - ATA
instrumentXmtr | a182f54e-b2a0-4514-8996-828821bd81fb | WIT-2180-L8-Cu12 | Báscula Dinámica L-8 Cubeta 12 WIT-2180 | 0217-FAM-EMP-LC8-BASCULA | MX PL Cuautitlan - Purina (0217) \ FAM \ EMP \ LC8 \ Báscula \ Cubeta 12 | 300403221 |  | Parsons-Eagle Packaging System | 799P-1 | Bascula | Mass | g | 0 | 4000 |  |  | Analog readout | Mass | g | 0 | 4000 |  |  | 0 |  | 2 | -200 | 0 | 0 | 0 | month | 4 | 2026-06-01 06:00 |  |  |  | FALSE | 2 | 0 | 0 | 0 | 0 | 0 | 2 | 0 | 2 |  |  | customized | 6 | FALSE |  | 1000 |  | 1000 |  | 1000 |  | 2000 |  | 2000 |  | 2000 | [31 empty] | B - ATA
instrumentXmtr | 278faabd-0154-48d7-a3c6-d8d457213989 | WIT-2180-L8-Cu8 | Báscula Dinámica L-8 Cubeta 8 WIT-2180 | 0217-FAM-EMP-LC8-BASCULA | MX PL Cuautitlan - Purina (0217) \ FAM \ EMP \ LC8 \ Báscula \ Cubeta 8 | 300403163 |  | Parsons-Eagle Packaging System | 799P-1 | Bascula | Mass | g | 0 | 4000 |  |  | Analog readout | Mass | g | 0 | 4000 |  |  | 0 |  | 2 | -200 | 0 | 0 | 0 | month | 4 | 2026-06-01 06:00 |  |  |  | FALSE | 2 | 0 | 0 | 0 | 0 | 0 | 2 | 0 | 2 |  |  | customized | 8 | FALSE |  | 200 |  | 400 |  | 500 |  | 700 |  | 900 |  | 1000 |  | 1500 |  | 2000 | [27 empty] | B - ATA
instrumentXmtr | 0ce10b59-09f2-49ee-bf03-df50eb919bb7 | WIT-2180-L8-Cu8 | Báscula Dinámica L-8 Cubeta 8 WIT-2180 | 0217-FAM-EMP-LC8-BASCULA | MX PL Cuautitlan - Purina (0217) \ FAM \ EMP \ LC8 \ Báscula \ Cubeta 8 | 300403163 |  | Parsons-Eagle Packaging System | 799P-1 | Bascula | Mass | g | 0 | 4000 |  |  | Analog readout | Mass | g | 0 | 4000 |  |  | 0 |  | 2 | -200 | 0 | 0 | 0 | month | 4 | 2026-06-01 06:00 |  |  |  | FALSE | 2 | 0 | 0 | 0 | 0 | 0 | 2 | 0 | 2 |  |  | customized | 6 | FALSE |  | 1000 |  | 1000 |  | 1000 |  | 2000 |  | 2000 |  | 2000 | [31 empty] | B - ATA
instrumentXmtr | 68ea53ad-4045-4423-9d25-1cfed63ac69b | WIT1103-L1-Cu5 | Báscula Dinámica L-1 Cubeta 5 WIT1103 | 0217-FAM-EMP-LC1-BASCULA | MX PL Cuautitlan - Purina (0217) \ FAM \ EMP \ LC1 \ Báscula \ Cubeta 5 | 300403051 |  | Parsons-Eagle Packaging System | 985P-11 | Bascula | Mass | g | 0 | 4000 |  |  | Analog readout | Mass | g | 0 | 4000 |  |  | 0 |  | 2 | -200 | 0 | 0 | 0 | month | 4 | 2026-06-01 06:00 |  |  |  | FALSE | 2 | 0 | 0 | 0 | 0 | 0 | 2 | 0 | 2 |  |  | customized | 8 | FALSE |  | 200 |  | 400 |  | 500 |  | 700 |  | 900 |  | 1000 |  | 1500 |  | 2000 | [27 empty] | B - ATA
instrumentXmtr | 7e8819b3-45ea-4cad-9583-8ee78b13eb29 | WIT1103-L1-Cu5 | Báscula Dinámica L-1 Cubeta 5 WIT1103 | 0217-FAM-EMP-LC1-BASCULA | MX PL Cuautitlan - Purina (0217) \ FAM \ EMP \ LC1 \ Báscula \ Cubeta 5 | 300403051 |  | Parsons-Eagle Packaging System | 985P-11 | Bascula | Mass | g | 0 | 4000 |  |  | Analog readout | Mass | g | 0 | 4000 |  |  | 0 |  | 2 | -200 | 0 | 0 | 0 | month | 4 | 2026-06-01 06:00 |  |  |  | FALSE | 2 | 0 | 0 | 0 | 0 | 0 | 2 | 0 | 2 |  |  | customized | 6 | FALSE |  | 1000 |  | 1000 |  | 1000 |  | 2000 |  | 2000 |  | 2000 | [31 empty] | B - ATA
instrumentXmtr | 1827861d-c4b8-491b-a239-e657c13e8f1e | WIT1103-L1-Cu5 | Báscula Dinámica L-1 Cubeta 5 WIT1103 | 0217-FAM-EMP-LC1-BASCULA | MX PL Cuautitlan - Purina (0217) \ FAM \ EMP \ LC1 \ Báscula \ Cubeta 5 | 300403051 |  | Parsons-Eagle Packaging System | 985P-11 | Bascula | Mass | g | 0 | 4000 |  |  | Analog readout | Mass | g | 0 | 4000 |  |  | 0 |  | 2 | -200 | 0 | 0 | 0 | month | 4 | 2026-06-01 06:00 |  |  |  | FALSE | 2 | 0 | 0 | 0 | 0 | 0 | 2 | 0 | 2 |  |  | customized | 3 | FALSE |  | 1000 |  | 1000 |  | 1000 | [37 empty] | B - ATA
instrumentXmtr | ad55cbc7-5438-465a-959c-8f571ba3c77f | WIT1103-L1-Cu13 | Báscula Dinámica L-1 Cubeta 13 WIT1103 | 0217-FAM-EMP-LC1-BASCULA | MX PL Cuautitlan - Purina (0217) \ FAM \ EMP \ LC1 \ Báscula \ Cubeta 13 | 300403093 |  | Parsons-Eagle Packaging System | 985P-35 | Bascula | Mass | g | 0 | 4000 |  |  | Analog readout | Mass | g | 0 | 4000 |  |  | 0 |  | 2 | -200 | 0 | 0 | 0 | month | 4 | 2026-06-01 06:00 |  |  |  | FALSE | 2 | 0 | 0 | 0 | 0 | 0 | 2 | 0 | 2 |  |  | customized | 8 | FALSE |  | 200 |  | 400 |  | 500 |  | 700 |  | 900 |  | 1000 |  | 1500 |  | 2000 | [27 empty] | B - ATA
instrumentXmtr | c940cf4a-e935-4de6-b984-4adb33297b4a | WIT1103-L1-Cu13 | Báscula Dinámica L-1 Cubeta 13 WIT1103 | 0217-FAM-EMP-LC1-BASCULA | MX PL Cuautitlan - Purina (0217) \ FAM \ EMP \ LC1 \ Báscula \ Cubeta 13 | 300403093 |  | Parsons-Eagle Packaging System | 985P-35 | Bascula | Mass | g | 0 | 4000 |  |  | Analog readout | Mass | g | 0 | 4000 |  |  | 0 |  | 2 | -200 | 0 | 0 | 0 | month | 4 | 2026-06-01 06:00 |  |  |  | FALSE | 2 | 0 | 0 | 0 | 0 | 0 | 2 | 0 | 2 |  |  | customized | 3 | FALSE |  | 1000 |  | 1000 |  | 1000 | [37 empty] | B - ATA
instrumentXmtr | aa22e9f2-c58c-4fc8-9058-923b5b87e203 | WIT1103-L1-Cu13 | Báscula Dinámica L-1 Cubeta 13 WIT1103 | 0217-FAM-EMP-LC1-BASCULA | MX PL Cuautitlan - Purina (0217) \ FAM \ EMP \ LC1 \ Báscula \ Cubeta 13 | 300403093 |  | Parsons-Eagle Packaging System | 985P-35 | Bascula | Mass | g | 0 | 4000 |  |  | Analog readout | Mass | g | 0 | 4000 |  |  | 0 |  | 2 | -200 | 0 | 0 | 0 | month | 4 | 2026-06-01 06:00 |  |  |  | FALSE | 2 | 0 | 0 | 0 | 0 | 0 | 2 | 0 | 2 |  |  | customized | 6 | FALSE |  | 1000 |  | 1000 |  | 1000 |  | 2000 |  | 2000 |  | 2000 | [31 empty] | B - ATA
instrumentXmtr | bafa303f-f6ef-45a3-af8d-05ce0a4c76ae | WIT1103-L1-Cu12 | Báscula Dinámica L-1 Cubeta 12 WIT1103 | 0217-FAM-EMP-LC1-BASCULA | MX PL Cuautitlan - Purina (0217) \ FAM \ EMP \ LC1 \ Báscula \ Cubeta 12 | 300403092 |  | Parsons-Eagle Packaging System | 985P-32 | Bascula | Mass | g | 0 | 4000 |  |  | Analog readout | Mass | g | 0 | 4000 |  |  | 0 |  | 2 | -200 | 0 | 0 | 0 | month | 4 | 2026-06-01 06:00 |  |  |  | FALSE | 2 | 0 | 0 | 0 | 0 | 0 | 2 | 0 | 2 |  |  | customized | 6 | FALSE |  | 1000 |  | 1000 |  | 1000 |  | 2000 |  | 2000 |  | 2000 | [31 empty] | B - ATA
instrumentXmtr | bbaffa86-a6de-4430-8a73-bd3c3a76d733 | WIT1103-L1-Cu12 | Báscula Dinámica L-1 Cubeta 12 WIT1103 | 0217-FAM-EMP-LC1-BASCULA | MX PL Cuautitlan - Purina (0217) \ FAM \ EMP \ LC1 \ Báscula \ Cubeta 12 | 300403092 |  | Parsons-Eagle Packaging System | 985P-32 | Bascula | Mass | g | 0 | 4000 |  |  | Analog readout | Mass | g | 0 | 4000 |  |  | 0 |  | 2 | -200 | 0 | 0 | 0 | month | 4 | 2026-06-01 06:00 |  |  |  | FALSE | 2 | 0 | 0 | 0 | 0 | 0 | 2 | 0 | 2 |  |  | customized | 3 | FALSE |  | 1000 |  | 1000 |  | 1000 | [37 empty] | B - ATA
instrumentXmtr | e76c990f-910f-4398-b8bc-f6dca3e821d2 | WIT1103-L1-Cu12 | Báscula Dinámica L-1 Cubeta 12 WIT1103 | 0217-FAM-EMP-LC1-BASCULA | MX PL Cuautitlan - Purina (0217) \ FAM \ EMP \ LC1 \ Báscula \ Cubeta 12 | 300403092 |  | Parsons-Eagle Packaging System | 985P-32 | Bascula | Mass | g | 0 | 4000 |  |  | Analog readout | Mass | g | 0 | 4000 |  |  | 0 |  | 2 | -200 | 0 | 0 | 0 | month | 4 | 2026-06-01 06:00 |  |  |  | FALSE | 2 | 0 | 0 | 0 | 0 | 0 | 2 | 0 | 2 |  |  | customized | 8 | FALSE |  | 200 |  | 400 |  | 500 |  | 700 |  | 900 |  | 1000 |  | 1500 |  | 2000 | [27 empty] | B - ATA
instrumentXmtr | 3864bc5c-6c24-433d-9f62-4b64fb3ffc52 | WIT-2180-L8-Cu6 | Báscula Dinámica L-8 Cubeta 6 WIT-2180 | 0217-FAM-EMP-LC8-BASCULA | MX PL Cuautitlan - Purina (0217) \ FAM \ EMP \ LC8 \ Báscula \ Cubeta 6 | 300403161 |  | Parsons-Eagle Packaging System | 799P-1 | Bascula | Mass | g | 0 | 4000 |  |  | Analog readout | Mass | g | 0 | 4000 |  |  | 0 |  | 2 | -200 | 0 | 0 | 0 | month | 4 | 2026-06-01 06:00 |  |  |  | FALSE | 2 | 0 | 0 | 0 | 0 | 0 | 2 | 0 | 2 |  |  | customized | 8 | FALSE |  | 200 |  | 400 |  | 500 |  | 700 |  | 900 |  | 1000 |  | 1500 |  | 2000 | [27 empty] | B - ATA
instrumentXmtr | e12ce23e-68d9-4347-8672-92b87e5ff9f1 | WIT-2180-L8-Cu6 | Báscula Dinámica L-8 Cubeta 6 WIT-2180 | 0217-FAM-EMP-LC8-BASCULA | MX PL Cuautitlan - Purina (0217) \ FAM \ EMP \ LC8 \ Báscula \ Cubeta 6 | 300403161 |  | Parsons-Eagle Packaging System | 799P-1 | Bascula | Mass | g | 0 | 4000 |  |  | Analog readout | Mass | g | 0 | 4000 |  |  | 0 |  | 2 | -200 | 0 | 0 | 0 | month | 4 | 2026-06-01 06:00 |  |  |  | FALSE | 2 | 0 | 0 | 0 | 0 | 0 | 2 | 0 | 2 |  |  | customized | 3 | FALSE |  | 1000 |  | 1000 |  | 1000 | [37 empty] | B - ATA
instrumentXmtr | b34d179e-6538-4d93-8ddf-f3f71d7c86eb | WIT-2180-L8-Cu6 | Báscula Dinámica L-8 Cubeta 6 WIT-2180 | 0217-FAM-EMP-LC8-BASCULA | MX PL Cuautitlan - Purina (0217) \ FAM \ EMP \ LC8 \ Báscula \ Cubeta 6 | 300403161 |  | Parsons-Eagle Packaging System | 799P-1 | Bascula | Mass | g | 0 | 4000 |  |  | Analog readout | Mass | g | 0 | 4000 |  |  | 0 |  | 2 | -200 | 0 | 0 | 0 | month | 4 | 2026-06-01 06:00 |  |  |  | FALSE | 2 | 0 | 0 | 0 | 0 | 0 | 2 | 0 | 2 |  |  | customized | 6 | FALSE |  | 1000 |  | 1000 |  | 1000 |  | 2000 |  | 2000 |  | 2000 | [31 empty] | B - ATA
instrumentXmtr | 1a7cc9be-da2b-44f9-87c5-2a11a87b3786 | WIT-2180-L8-Cu5 | Báscula Dinámica L-8 Cubeta 5 WIT-2180 | 0217-FAM-EMP-LC8-BASCULA | MX PL Cuautitlan - Purina (0217) \ FAM \ EMP \ LC8 \ Báscula \ Cubeta 5 | 300403160 |  | Parsons-Eagle Packaging System | 799P-1 | Bascula | Mass | g | 0 | 4000 |  |  | Analog readout | Mass | g | 0 | 4000 |  |  | 0 |  | 2 | -200 | 0 | 0 | 0 | month | 4 | 2026-06-01 06:00 |  |  |  | FALSE | 2 | 0 | 0 | 0 | 0 | 0 | 2 | 0 | 2 |  |  | customized | 6 | FALSE |  | 1000 |  | 1000 |  | 1000 |  | 2000 |  | 2000 |  | 2000 | [31 empty] | B - ATA
instrumentXmtr | 0dcb1d74-1a0d-4f1e-8c84-788a259826a8 | WIT-2180-L8-Cu5 | Báscula Dinámica L-8 Cubeta 5 WIT-2180 | 0217-FAM-EMP-LC8-BASCULA | MX PL Cuautitlan - Purina (0217) \ FAM \ EMP \ LC8 \ Báscula \ Cubeta 5 | 300403160 |  | Parsons-Eagle Packaging System | 799P-1 | Bascula | Mass | g | 0 | 4000 |  |  | Analog readout | Mass | g | 0 | 4000 |  |  | 0 |  | 2 | -200 | 0 | 0 | 0 | month | 4 | 2026-06-01 06:00 |  |  |  | FALSE | 2 | 0 | 0 | 0 | 0 | 0 | 2 | 0 | 2 |  |  | customized | 8 | FALSE |  | 200 |  | 400 |  | 500 |  | 700 |  | 900 |  | 1000 |  | 1500 |  | 2000 | [27 empty] | B - ATA
instrumentXmtr | c95d665a-a6ea-44d7-b385-a8f262719245 | WIT-2180-L8-Cu5 | Báscula Dinámica L-8 Cubeta 5 WIT-2180 | 0217-FAM-EMP-LC8-BASCULA | MX PL Cuautitlan - Purina (0217) \ FAM \ EMP \ LC8 \ Báscula \ Cubeta 5 | 300403160 |  | Parsons-Eagle Packaging System | 799P-1 | Bascula | Mass | g | 0 | 4000 |  |  | Analog readout | Mass | g | 0 | 4000 |  |  | 0 |  | 2 | -200 | 0 | 0 | 0 | month | 4 | 2026-06-01 06:00 |  |  |  | FALSE | 2 | 0 | 0 | 0 | 0 | 0 | 2 | 0 | 2 |  |  | customized | 3 | FALSE |  | 1000 |  | 1000 |  | 1000 | [37 empty] | B - ATA
instrumentXmtr | a5111627-a9e0-4038-aa59-2ad4451886fe | WIT1103-L1-Cu14 | Báscula Dinámica L-1 Cubeta 14 WIT1103 | 0217-FAM-EMP-LC1-BASCULA | MX PL Cuautitlan - Purina (0217) \ FAM \ EMP \ LC1 \ Báscula \ Cubeta 14 | 300403094 |  | Parsons-Eagle Packaging System | 985P-38 | Bascula | Mass | g | 0 | 4000 |  |  | Analog readout | Mass | g | 0 | 4000 |  |  | 0 |  | 2 | -200 | 0 | 0 | 0 | month | 4 | 2026-06-01 06:00 |  |  |  | FALSE | 2 | 0 | 0 | 0 | 0 | 0 | 2 | 0 | 2 |  |  | customized | 6 | FALSE |  | 1000 |  | 1000 |  | 1000 |  | 2000 |  | 2000 |  | 2000 | [31 empty] | B - ATA
instrumentXmtr | 6d327ba6-46a3-4af8-84e4-a18d9034639c | WIT1103-L1-Cu14 | Báscula Dinámica L-1 Cubeta 14 WIT1103 | 0217-FAM-EMP-LC1-BASCULA | MX PL Cuautitlan - Purina (0217) \ FAM \ EMP \ LC1 \ Báscula \ Cubeta 14 | 300403094 |  | Parsons-Eagle Packaging System | 985P-38 | Bascula | Mass | g | 0 | 4000 |  |  | Analog readout | Mass | g | 0 | 4000 |  |  | 0 |  | 2 | -200 | 0 | 0 | 0 | month | 4 | 2026-06-01 06:00 |  |  |  | FALSE | 2 | 0 | 0 | 0 | 0 | 0 | 2 | 0 | 2 |  |  | customized | 3 | FALSE |  | 1000 |  | 1000 |  | 1000 | [37 empty] | B - ATA
instrumentXmtr | 0ac816c3-92d3-4918-a405-a3fbb5ac35e3 | WIT1103-L1-Cu14 | Báscula Dinámica L-1 Cubeta 14 WIT1103 | 0217-FAM-EMP-LC1-BASCULA | MX PL Cuautitlan - Purina (0217) \ FAM \ EMP \ LC1 \ Báscula \ Cubeta 14 | 300403094 |  | Parsons-Eagle Packaging System | 985P-38 | Bascula | Mass | g | 0 | 4000 |  |  | Analog readout | Mass | g | 0 | 4000 |  |  | 0 |  | 2 | -200 | 0 | 0 | 0 | month | 4 | 2026-06-01 06:00 |  |  |  | FALSE | 2 | 0 | 0 | 0 | 0 | 0 | 2 | 0 | 2 |  |  | customized | 8 | FALSE |  | 200 |  | 400 |  | 500 |  | 700 |  | 900 |  | 1000 |  | 1500 |  | 2000 | [27 empty] | B - ATA
instrumentXmtr | 1f378acb-2aca-48d5-9b6c-0c223997d92b | WIT-2180-L8-Cu4 | Báscula Dinámica L-8 Cubeta 4 WIT-2180 | 0217-FAM-EMP-LC8-BASCULA | MX PL Cuautitlan - Purina (0217) \ FAM \ EMP \ LC8 \ Báscula \ Cubeta 4 | 300403159 |  | Parsons-Eagle Packaging System | 799P-1 | Bascula | Mass | g | 0 | 4000 |  |  | Analog readout | Mass | g | 0 | 4000 |  |  | 0 |  | 2 | -200 | 0 | 0 | 0 | month | 4 | 2026-06-01 06:00 |  |  |  | FALSE | 2 | 0 | 0 | 0 | 0 | 0 | 2 | 0 | 2 |  |  | customized | 6 | FALSE |  | 1000 |  | 1000 |  | 1000 |  | 2000 |  | 2000 |  | 2000 | [31 empty] | B - ATA
instrumentXmtr | 65c599eb-31c2-47bc-9876-4c61078b9f41 | WIT-2180-L8-Cu4 | Báscula Dinámica L-8 Cubeta 4 WIT-2180 | 0217-FAM-EMP-LC8-BASCULA | MX PL Cuautitlan - Purina (0217) \ FAM \ EMP \ LC8 \ Báscula \ Cubeta 4 | 300403159 |  | Parsons-Eagle Packaging System | 799P-1 | Bascula | Mass | g | 0 | 4000 |  |  | Analog readout | Mass | g | 0 | 4000 |  |  | 0 |  | 2 | -200 | 0 | 0 | 0 | month | 4 | 2026-06-01 06:00 |  |  |  | FALSE | 2 | 0 | 0 | 0 | 0 | 0 | 2 | 0 | 2 |  |  | customized | 8 | FALSE |  | 200 |  | 400 |  | 500 |  | 700 |  | 900 |  | 1000 |  | 1500 |  | 2000 | [27 empty] | B - ATA
instrumentXmtr | 819c84aa-ff1b-4b5b-990c-76dafc9710fc | WIT-2180-L8-Cu4 | Báscula Dinámica L-8 Cubeta 4 WIT-2180 | 0217-FAM-EMP-LC8-BASCULA | MX PL Cuautitlan - Purina (0217) \ FAM \ EMP \ LC8 \ Báscula \ Cubeta 4 | 300403159 |  | Parsons-Eagle Packaging System | 799P-1 | Bascula | Mass | g | 0 | 4000 |  |  | Analog readout | Mass | g | 0 | 4000 |  |  | 0 |  | 2 | -200 | 0 | 0 | 0 | month | 4 | 2026-06-01 06:00 |  |  |  | FALSE | 2 | 0 | 0 | 0 | 0 | 0 | 2 | 0 | 2 |  |  | customized | 3 | FALSE |  | 1000 |  | 1000 |  | 1000 | [37 empty] | B - ATA
instrumentXmtr | 00a11740-c37e-4b12-b0c3-53bc7c98b976 | WIT-2180-L8-Cu7 | Báscula Dinámica L-8 Cubeta 7 WIT-2180 | 0217-FAM-EMP-LC8-BASCULA | MX PL Cuautitlan - Purina (0217) \ FAM \ EMP \ LC8 \ Báscula \ Cubeta 7 | 300403162 |  | Parsons-Eagle Packaging System | 799P-1 | Bascula | Mass | g | 0 | 4000 |  |  | Analog readout | Mass | g | 0 | 4000 |  |  | 0 |  | 2 | -200 | 0 | 0 | 0 | month | 4 | 2026-06-01 06:00 |  |  |  | FALSE | 2 | 0 | 0 | 0 | 0 | 0 | 2 | 0 | 2 |  |  | customized | 8 | FALSE |  | 200 |  | 400 |  | 500 |  | 700 |  | 900 |  | 1000 |  | 1500 |  | 2000 | [27 empty] | B - ATA
instrumentXmtr | e3542eca-c50b-4f4c-9302-62086349fa08 | WIT-2180-L8-Cu7 | Báscula Dinámica L-8 Cubeta 7 WIT-2180 | 0217-FAM-EMP-LC8-BASCULA | MX PL Cuautitlan - Purina (0217) \ FAM \ EMP \ LC8 \ Báscula \ Cubeta 7 | 300403162 |  | Parsons-Eagle Packaging System | 799P-1 | Bascula | Mass | g | 0 | 4000 |  |  | Analog readout | Mass | g | 0 | 4000 |  |  | 0 |  | 2 | -200 | 0 | 0 | 0 | month | 4 | 2026-06-01 06:00 |  |  |  | FALSE | 2 | 0 | 0 | 0 | 0 | 0 | 2 | 0 | 2 |  |  | customized | 6 | FALSE |  | 1000 |  | 1000 |  | 1000 |  | 2000 |  | 2000 |  | 2000 | [31 empty] | B - ATA
instrumentXmtr | 55b97242-a6e4-42ac-961c-b804bd91ea51 | WIT-2180-L8-Cu7 | Báscula Dinámica L-8 Cubeta 7 WIT-2180 | 0217-FAM-EMP-LC8-BASCULA | MX PL Cuautitlan - Purina (0217) \ FAM \ EMP \ LC8 \ Báscula \ Cubeta 7 | 300403162 |  | Parsons-Eagle Packaging System | 799P-1 | Bascula | Mass | g | 0 | 4000 |  |  | Analog readout | Mass | g | 0 | 4000 |  |  | 0 |  | 2 | -200 | 0 | 0 | 0 | month | 4 | 2026-06-01 06:00 |  |  |  | FALSE | 2 | 0 | 0 | 0 | 0 | 0 | 2 | 0 | 2 |  |  | customized | 3 | FALSE |  | 1000 |  | 1000 |  | 1000 | [37 empty] | B - ATA
instrumentXmtr | cec524f9-c5c8-4f49-bda7-3efe348f44ff | WIT1103-L1-Cu7 | Báscula Dinámica L-1 Cubeta 7 WIT1103 | 0217-FAM-EMP-LC1-BASCULA | MX PL Cuautitlan - Purina (0217) \ FAM \ EMP \ LC1 \ Báscula \ Cubeta 7 | 300403055 |  | Parsons-Eagle Packaging System | 985P-17 | Bascula | Mass | g | 0 | 4000 |  |  | Analog readout | Mass | g | 0 | 4000 |  |  | 0 |  | 2 | -200 | 0 | 0 | 0 | month | 4 | 2026-06-01 06:00 |  |  |  | FALSE | 2 | 0 | 0 | 0 | 0 | 0 | 2 | 0 | 2 |  |  | customized | 3 | FALSE |  | 1000 |  | 1000 |  | 1000 | [37 empty] | B - ATA
instrumentXmtr | a0ff355a-4ae7-4f8c-a183-175561cd1e69 | WIT1103-L1-Cu7 | Báscula Dinámica L-1 Cubeta 7 WIT1103 | 0217-FAM-EMP-LC1-BASCULA | MX PL Cuautitlan - Purina (0217) \ FAM \ EMP \ LC1 \ Báscula \ Cubeta 7 | 300403055 |  | Parsons-Eagle Packaging System | 985P-17 | Bascula | Mass | g | 0 | 4000 |  |  | Analog readout | Mass | g | 0 | 4000 |  |  | 0 |  | 2 | -200 | 0 | 0 | 0 | month | 4 | 2026-06-01 06:00 |  |  |  | FALSE | 2 | 0 | 0 | 0 | 0 | 0 | 2 | 0 | 2 |  |  | customized | 8 | FALSE |  | 200 |  | 400 |  | 500 |  | 700 |  | 900 |  | 1000 |  | 1500 |  | 2000 | [27 empty] | B - ATA
instrumentXmtr | d3651778-4a99-487d-a703-525319d60e2f | WIT1103-L1-Cu7 | Báscula Dinámica L-1 Cubeta 7 WIT1103 | 0217-FAM-EMP-LC1-BASCULA | MX PL Cuautitlan - Purina (0217) \ FAM \ EMP \ LC1 \ Báscula \ Cubeta 7 | 300403055 |  | Parsons-Eagle Packaging System | 985P-17 | Bascula | Mass | g | 0 | 4000 |  |  | Analog readout | Mass | g | 0 | 4000 |  |  | 0 |  | 2 | -200 | 0 | 0 | 0 | month | 4 | 2026-06-01 06:00 |  |  |  | FALSE | 2 | 0 | 0 | 0 | 0 | 0 | 2 | 0 | 2 |  |  | customized | 6 | FALSE |  | 1000 |  | 1000 |  | 1000 |  | 2000 |  | 2000 |  | 2000 | [31 empty] | B - ATA
instrumentXmtr | 32960f56-2640-42dd-b450-ebf8c322d87a | WIT-2180-L8-Cu13 | Báscula Dinámica L-8 Cubeta 13 WIT-2180 | 0217-FAM-EMP-LC8-BASCULA | MX PL Cuautitlan - Purina (0217) \ FAM \ EMP \ LC8 \ Báscula \ Cubeta 13 | 300403223 |  | Parsons-Eagle Packaging System | 799P-1 | Bascula | Mass | g | 0 | 4000 |  |  | Analog readout | Mass | g | 0 | 4000 |  |  | 0 |  | 2 | -200 | 0 | 0 | 0 | month | 4 | 2026-06-01 06:00 |  |  |  | FALSE | 2 | 0 | 0 | 0 | 0 | 0 | 2 | 0 | 2 |  |  | customized | 6 | FALSE |  | 1000 |  | 1000 |  | 1000 |  | 2000 |  | 2000 |  | 2000 | [31 empty] | B - ATA
instrumentXmtr | e694f1e0-7039-4293-a7d7-e7ddc6fbdd65 | WIT-2180-L8-Cu13 | Báscula Dinámica L-8 Cubeta 13 WIT-2180 | 0217-FAM-EMP-LC8-BASCULA | MX PL Cuautitlan - Purina (0217) \ FAM \ EMP \ LC8 \ Báscula \ Cubeta 13 | 300403223 |  | Parsons-Eagle Packaging System | 799P-1 | Bascula | Mass | g | 0 | 4000 |  |  | Analog readout | Mass | g | 0 | 4000 |  |  | 0 |  | 2 | -200 | 0 | 0 | 0 | month | 4 | 2026-06-01 06:00 |  |  |  | FALSE | 2 | 0 | 0 | 0 | 0 | 0 | 2 | 0 | 2 |  |  | customized | 8 | FALSE |  | 200 |  | 400 |  | 500 |  | 700 |  | 900 |  | 1000 |  | 1500 |  | 2000 | [27 empty] | B - ATA
instrumentXmtr | 6ca9b9f1-0496-4bbd-bc37-ecc57d3a931c | WIT-2180-L8-Cu13 | Báscula Dinámica L-8 Cubeta 13 WIT-2180 | 0217-FAM-EMP-LC8-BASCULA | MX PL Cuautitlan - Purina (0217) \ FAM \ EMP \ LC8 \ Báscula \ Cubeta 13 | 300403223 |  | Parsons-Eagle Packaging System | 799P-1 | Bascula | Mass | g | 0 | 4000 |  |  | Analog readout | Mass | g | 0 | 4000 |  |  | 0 |  | 2 | -200 | 0 | 0 | 0 | month | 4 | 2026-06-01 06:00 |  |  |  | FALSE | 2 | 0 | 0 | 0 | 0 | 0 | 2 | 0 | 2 |  |  | customized | 3 | FALSE |  | 1000 |  | 1000 |  | 1000 | [37 empty] | B - ATA
instrumentXmtr | ef3f8960-6ef4-4bfc-88e8-0f896f47f1ec | WIT1103-L1-Cu4 | Báscula Dinámica L-1 Cubeta 4 WIT1103 | 0217-FAM-EMP-LC1-BASCULA | MX PL Cuautitlan - Purina (0217) \ FAM \ EMP \ LC1 \ Báscula \ Cubeta 4 | 300403049 |  | Parsons-Eagle Packaging System | 985P-8 | Bascula | Mass | g | 0 | 4000 |  |  | Analog readout | Mass | g | 0 | 4000 |  |  | 0 |  | 2 | -200 | 0 | 0 | 0 | month | 4 | 2026-06-01 06:00 |  |  |  | FALSE | 2 | 0 | 0 | 0 | 0 | 0 | 2 | 0 | 2 |  |  | customized | 6 | FALSE |  | 1000 |  | 1000 |  | 1000 |  | 2000 |  | 2000 |  | 2000 | [31 empty] | B - ATA
instrumentXmtr | da341d0c-d6d6-4da2-bbef-b0bbadc37b64 | WIT1103-L1-Cu4 | Báscula Dinámica L-1 Cubeta 4 WIT1103 | 0217-FAM-EMP-LC1-BASCULA | MX PL Cuautitlan - Purina (0217) \ FAM \ EMP \ LC1 \ Báscula \ Cubeta 4 | 300403049 |  | Parsons-Eagle Packaging System | 985P-8 | Bascula | Mass | g | 0 | 4000 |  |  | Analog readout | Mass | g | 0 | 4000 |  |  | 0 |  | 2 | -200 | 0 | 0 | 0 | month | 4 | 2026-06-01 06:00 |  |  |  | FALSE | 2 | 0 | 0 | 0 | 0 | 0 | 2 | 0 | 2 |  |  | customized | 8 | FALSE |  | 200 |  | 400 |  | 500 |  | 700 |  | 900 |  | 1000 |  | 1500 |  | 2000 | [27 empty] | B - ATA
instrumentXmtr | f516990a-9aa7-40fd-80aa-c6b32d01652d | WIT1103-L1-Cu4 | Báscula Dinámica L-1 Cubeta 4 WIT1103 | 0217-FAM-EMP-LC1-BASCULA | MX PL Cuautitlan - Purina (0217) \ FAM \ EMP \ LC1 \ Báscula \ Cubeta 4 | 300403049 |  | Parsons-Eagle Packaging System | 985P-8 | Bascula | Mass | g | 0 | 4000 |  |  | Analog readout | Mass | g | 0 | 4000 |  |  | 0 |  | 2 | -200 | 0 | 0 | 0 | month | 4 | 2026-06-01 06:00 |  |  |  | FALSE | 2 | 0 | 0 | 0 | 0 | 0 | 2 | 0 | 2 |  |  | customized | 3 | FALSE |  | 1000 |  | 1000 |  | 1000 | [37 empty] | B - ATA
instrumentXmtr | 5e9eeac6-ff41-442d-9b59-13b40fe203d8 | WIT-2180-L8-Cu3 | Báscula Dinámica L-8 Cubeta 3 WIT-2180 | 0217-FAM-EMP-LC8-BASCULA | MX PL Cuautitlan - Purina (0217) \ FAM \ EMP \ LC8 \ Báscula \ Cubeta 3 | 300403158 |  | Parsons-Eagle Packaging System | 799P-1 | Bascula | Mass | g | 0 | 4000 |  |  | Analog readout | Mass | g | 0 | 4000 |  |  | 0 |  | 2 | -200 | 0 | 0 | 0 | month | 4 | 2026-06-01 06:00 |  |  |  | FALSE | 2 | 0 | 0 | 0 | 0 | 0 | 2 | 0 | 2 |  |  | customized | 6 | FALSE |  | 1000 |  | 1000 |  | 1000 |  | 2000 |  | 2000 |  | 2000 | [31 empty] | B - ATA
instrumentXmtr | 26ef46e0-a22c-4b4e-ab89-51ff1784e42b | WIT-2180-L8-Cu3 | Báscula Dinámica L-8 Cubeta 3 WIT-2180 | 0217-FAM-EMP-LC8-BASCULA | MX PL Cuautitlan - Purina (0217) \ FAM \ EMP \ LC8 \ Báscula \ Cubeta 3 | 300403158 |  | Parsons-Eagle Packaging System | 799P-1 | Bascula | Mass | g | 0 | 4000 |  |  | Analog readout | Mass | g | 0 | 4000 |  |  | 0 |  | 2 | -200 | 0 | 0 | 0 | month | 4 | 2026-06-01 06:00 |  |  |  | FALSE | 2 | 0 | 0 | 0 | 0 | 0 | 2 | 0 | 2 |  |  | customized | 8 | FALSE |  | 200 |  | 400 |  | 500 |  | 700 |  | 900 |  | 1000 |  | 1500 |  | 2000 | [27 empty] | B - ATA
instrumentXmtr | 64e07683-8de3-4ed8-81fe-873b9c837bf3 | WIT-2180-L8-Cu3 | Báscula Dinámica L-8 Cubeta 3 WIT-2180 | 0217-FAM-EMP-LC8-BASCULA | MX PL Cuautitlan - Purina (0217) \ FAM \ EMP \ LC8 \ Báscula \ Cubeta 3 | 300403158 |  | Parsons-Eagle Packaging System | 799P-1 | Bascula | Mass | g | 0 | 4000 |  |  | Analog readout | Mass | g | 0 | 4000 |  |  | 0 |  | 2 | -200 | 0 | 0 | 0 | month | 4 | 2026-06-01 06:00 |  |  |  | FALSE | 2 | 0 | 0 | 0 | 0 | 0 | 2 | 0 | 2 |  |  | customized | 3 | FALSE |  | 1000 |  | 1000 |  | 1000 | [37 empty] | B - ATA
instrumentXmtr | e1836222-ca15-4c96-ad83-3dde3c7c83c6 | WIT-2170-L7-Cu1 | Báscula Dinámica L-7 Cubeta 1 WIT-2170 | 0217-FAM-EMP-LG7-BASCULA | MX PL Cuautitlan - Purina (0217) \ FAM \ EMP \ LG7 \ Báscula \ Cubeta 1 | 300403154 |  | Parsons-Eagle Packaging System | 749P-1 | Bascula | Mass | kg | 0 | 25 |  |  | Analog readout | Mass | kg | 0 | 25 |  |  | 0 |  | 2 | -200 | 1 | 0 | 0 | month | 4 | 2026-06-01 06:00 |  |  |  | FALSE | 2 | 0 | 0 | 0 | 0 | 0 | 2 | 0 | 2 |  |  | customized | 5 | FALSE |  | 5 |  | 10 |  | 15 |  | 20 |  | 25 | [33 empty] | B - ATA
instrumentXmtr | e09b3fc1-4596-47c2-8ffd-48e4aa7ae2b0 | WIT-2170-L7-Cu1 | Báscula Dinámica L-7 Cubeta 1 WIT-2170 | 0217-FAM-EMP-LG7-BASCULA | MX PL Cuautitlan - Purina (0217) \ FAM \ EMP \ LG7 \ Báscula \ Cubeta 1 | 300403154 |  | Parsons-Eagle Packaging System | 749P-1 | Bascula | Mass | kg | 0 | 25 |  |  | Analog readout | Mass | kg | 0 | 25 |  |  | 0 |  | 2 | -200 | 1 | 0 | 0 | month | 4 | 2026-06-01 06:00 |  |  |  | FALSE | 2 | 0 | 0 | 0 | 0 | 0 | 2 | 0 | 2 |  |  | customized | 3 | FALSE |  | 10 |  | 10 |  | 10 | [37 empty] | B - ATA
instrumentXmtr | ac4e2357-a458-4e19-a1d8-bfeed1bc853d | WIT-2170-L7-Cu1 | Báscula Dinámica L-7 Cubeta 1 WIT-2170 | 0217-FAM-EMP-LG7-BASCULA | MX PL Cuautitlan - Purina (0217) \ FAM \ EMP \ LG7 \ Báscula \ Cubeta 1 | 300403154 |  | Parsons-Eagle Packaging System | 749P-1 | Bascula | Mass | kg | 0 | 25 |  |  | Analog readout | Mass | kg | 0 | 25 |  |  | 0 |  | 2 | -200 | 0 | 0 | 0 | month | 4 | 2026-06-01 06:00 |  |  |  | FALSE | 2 | 0 | 0 | 0 | 0 | 0 | 2 | 0 | 2 |  |  | customized | 6 | FALSE |  | 10 |  | 10 |  | 10 |  | 20 |  | 20 |  | 20 | [31 empty] | B - ATA
instrumentXmtr | 28f40a44-3608-4cbd-a011-353e1436ea70 | WIT-2180-L8-Cu9 | Báscula Dinámica L-8 Cubeta 9 WIT-2180 | 0217-FAM-EMP-LC8-BASCULA | MX PL Cuautitlan - Purina (0217) \ FAM \ EMP \ LC8 \ Báscula \ Cubeta 9 | 300403169 |  | Parsons-Eagle Packaging System | 799P-1 | Bascula | Mass | g | 0 | 4000 |  |  | Analog readout | Mass | g | 0 | 4000 |  |  | 0 |  | 2 | -200 | 0 | 0 | 0 | month | 4 | 2026-06-01 06:00 |  |  |  | FALSE | 2 | 0 | 0 | 0 | 0 | 0 | 2 | 0 | 2 |  |  | customized | 6 | FALSE |  | 1000 |  | 1000 |  | 1000 |  | 2000 |  | 2000 |  | 2000 | [31 empty] | B - ATA
instrumentXmtr | 60f6f37a-1ae6-4f1c-8bee-9c91f00955ae | WIT-2180-L8-Cu9 | Báscula Dinámica L-8 Cubeta 9 WIT-2180 | 0217-FAM-EMP-LC8-BASCULA | MX PL Cuautitlan - Purina (0217) \ FAM \ EMP \ LC8 \ Báscula \ Cubeta 9 | 300403169 |  | Parsons-Eagle Packaging System | 799P-1 | Bascula | Mass | g | 0 | 4000 |  |  | Analog readout | Mass | g | 0 | 4000 |  |  | 0 |  | 2 | -200 | 0 | 0 | 0 | month | 4 | 2026-06-01 06:00 |  |  |  | FALSE | 2 | 0 | 0 | 0 | 0 | 0 | 2 | 0 | 2 |  |  | customized | 8 | FALSE |  | 200 |  | 400 |  | 500 |  | 700 |  | 900 |  | 1000 |  | 1500 |  | 2000 | [27 empty] | B - ATA
instrumentXmtr | ab94469d-abf8-43fb-8b19-dba054d75153 | WIT-2180-L8-Cu9 | Báscula Dinámica L-8 Cubeta 9 WIT-2180 | 0217-FAM-EMP-LC8-BASCULA | MX PL Cuautitlan - Purina (0217) \ FAM \ EMP \ LC8 \ Báscula \ Cubeta 9 | 300403169 |  | Parsons-Eagle Packaging System | 799P-1 | Bascula | Mass | g | 0 | 4000 |  |  | Analog readout | Mass | g | 0 | 4000 |  |  | 0 |  | 2 | -200 | 0 | 0 | 0 | month | 4 | 2026-06-01 06:00 |  |  |  | FALSE | 2 | 0 | 0 | 0 | 0 | 0 | 2 | 0 | 2 |  |  | customized | 3 | FALSE |  | 1000 |  | 1000 |  | 1000 | [37 empty] | B - ATA
instrumentXmtr | d50c856d-4f18-40bb-b12f-783cb5cee89e | WIT1103-L1-Cu3 | Báscula Dinámica L-1 Cubeta 3 WIT1103 | 0217-FAM-EMP-LC1-BASCULA | MX PL Cuautitlan - Purina (0217) \ FAM \ EMP \ LC1 \ Báscula \ Cubeta 3 | 300403048 |  | Parsons-Eagle Packaging System | 985P-5 | Bascula | Mass | g | 0 | 4000 |  |  | Analog readout | Mass | g | 0 | 4000 |  |  | 0 |  | 2 | -200 | 0 | 0 | 0 | month | 4 | 2026-06-01 06:00 |  |  |  | FALSE | 2 | 0 | 0 | 0 | 0 | 0 | 2 | 0 | 2 |  |  | customized | 6 | FALSE |  | 1000 |  | 1000 |  | 1000 |  | 2000 |  | 2000 |  | 2000 | [31 empty] | B - ATA
instrumentXmtr | a3d73677-9f29-44aa-8e97-95a04fd1a912 | WIT1103-L1-Cu3 | Báscula Dinámica L-1 Cubeta 3 WIT1103 | 0217-FAM-EMP-LC1-BASCULA | MX PL Cuautitlan - Purina (0217) \ FAM \ EMP \ LC1 \ Báscula \ Cubeta 3 | 300403048 |  | Parsons-Eagle Packaging System | 985P-5 | Bascula | Mass | g | 0 | 4000 |  |  | Analog readout | Mass | g | 0 | 4000 |  |  | 0 |  | 2 | -200 | 0 | 0 | 0 | month | 4 | 2026-06-01 06:00 |  |  |  | FALSE | 2 | 0 | 0 | 0 | 0 | 0 | 2 | 0 | 2 |  |  | customized | 3 | FALSE |  | 1000 |  | 1000 |  | 1000 | [37 empty] | B - ATA
instrumentXmtr | 5dcd2d9f-61db-412d-9900-9aa2d8774a77 | WIT1103-L1-Cu3 | Báscula Dinámica L-1 Cubeta 3 WIT1103 | 0217-FAM-EMP-LC1-BASCULA | MX PL Cuautitlan - Purina (0217) \ FAM \ EMP \ LC1 \ Báscula \ Cubeta 3 | 300403048 |  | Parsons-Eagle Packaging System | 985P-5 | Bascula | Mass | g | 0 | 4000 |  |  | Analog readout | Mass | g | 0 | 4000 |  |  | 0 |  | 2 | -200 | 0 | 0 | 0 | month | 4 | 2026-06-01 06:00 |  |  |  | FALSE | 2 | 0 | 0 | 0 | 0 | 0 | 2 | 0 | 2 |  |  | customized | 8 | FALSE |  | 200 |  | 400 |  | 500 |  | 700 |  | 900 |  | 1000 |  | 1500 |  | 2000 | [27 empty] | B - ATA
instrumentXmtr | 2a74fff4-aeef-4640-b368-32c3407e5a93 | WIT-2180-L8-Cu14 | Báscula Dinámica L-8 Cubeta 14 WIT-2180 | 0217-FAM-EMP-LC8-BASCULA | MX PL Cuautitlan - Purina (0217) \ FAM \ EMP \ LC8 \ Báscula \ Cubeta 14 | 300403228 |  | Parsons-Eagle Packaging System | 799P-1 | Bascula | Mass | g | 0 | 4000 |  |  | Analog readout | Mass | g | 0 | 4000 |  |  | 0 |  | 2 | -200 | 0 | 0 | 0 | month | 4 | 2026-06-01 06:00 |  |  |  | FALSE | 2 | 0 | 0 | 0 | 0 | 0 | 2 | 0 | 2 |  |  | customized | 3 | FALSE |  | 1000 |  | 1000 |  | 1000 | [37 empty] | B - ATA
instrumentXmtr | 007f8769-0273-41cb-a242-491b75761a7e | WIT-2180-L8-Cu14 | Báscula Dinámica L-8 Cubeta 14 WIT-2180 | 0217-FAM-EMP-LC8-BASCULA | MX PL Cuautitlan - Purina (0217) \ FAM \ EMP \ LC8 \ Báscula \ Cubeta 14 | 300403228 |  | Parsons-Eagle Packaging System | 799P-1 | Bascula | Mass | g | 0 | 4000 |  |  | Analog readout | Mass | g | 0 | 4000 |  |  | 0 |  | 2 | -200 | 0 | 0 | 0 | month | 4 | 2026-06-01 06:00 |  |  |  | FALSE | 2 | 0 | 0 | 0 | 0 | 0 | 2 | 0 | 2 |  |  | customized | 8 | FALSE |  | 200 |  | 400 |  | 500 |  | 700 |  | 900 |  | 1000 |  | 1500 |  | 2000 | [27 empty] | B - ATA
instrumentXmtr | 659c722e-4f09-41a3-925e-a03e9b6420ce | WIT-2180-L8-Cu14 | Báscula Dinámica L-8 Cubeta 14 WIT-2180 | 0217-FAM-EMP-LC8-BASCULA | MX PL Cuautitlan - Purina (0217) \ FAM \ EMP \ LC8 \ Báscula \ Cubeta 14 | 300403228 |  | Parsons-Eagle Packaging System | 799P-1 | Bascula | Mass | g | 0 | 4000 |  |  | Analog readout | Mass | g | 0 | 4000 |  |  | 0 |  | 2 | -200 | 0 | 0 | 0 | month | 4 | 2026-06-01 06:00 |  |  |  | FALSE | 2 | 0 | 0 | 0 | 0 | 0 | 2 | 0 | 2 |  |  | customized | 6 | FALSE |  | 1000 |  | 1000 |  | 1000 |  | 2000 |  | 2000 |  | 2000 | [31 empty] | B - ATA
instrumentXmtr | 9aebc11b-87bf-4f39-a116-ca0c0dfbd16e | WIT1103-L1-Cu10 | Báscula Dinámica L-1 Cubeta 10 WIT1103 | 0217-FAM-EMP-LC1-BASCULA | MX PL Cuautitlan - Purina (0217) \ FAM \ EMP \ LC1 \ Báscula \ Cubeta 10 | 300403060 |  | Parsons-Eagle Packaging System | 985P-26 | Bascula | Mass | g | 0 | 4000 |  |  | Analog readout | Mass | g | 0 | 4000 |  |  | 0 |  | 2 | -200 | 0 | 0 | 0 | month | 4 | 2026-06-01 06:00 |  |  |  | FALSE | 2 | 0 | 0 | 0 | 0 | 0 | 2 | 0 | 2 |  |  | customized | 3 | FALSE |  | 1000 |  | 1000 |  | 1000 | [37 empty] | B - ATA
instrumentXmtr | defcf081-96f1-4a33-84f2-e210d792fe08 | WIT1103-L1-Cu10 | Báscula Dinámica L-1 Cubeta 10 WIT1103 | 0217-FAM-EMP-LC1-BASCULA | MX PL Cuautitlan - Purina (0217) \ FAM \ EMP \ LC1 \ Báscula \ Cubeta 10 | 300403060 |  | Parsons-Eagle Packaging System | 985P-26 | Bascula | Mass | g | 0 | 4000 |  |  | Analog readout | Mass | g | 0 | 4000 |  |  | 0 |  | 2 | -200 | 0 | 0 | 0 | month | 4 | 2026-06-01 06:00 |  |  |  | FALSE | 2 | 0 | 0 | 0 | 0 | 0 | 2 | 0 | 2 |  |  | customized | 8 | FALSE |  | 200 |  | 400 |  | 500 |  | 700 |  | 900 |  | 1000 |  | 1500 |  | 2000 | [27 empty] | B - ATA
instrumentXmtr | ef5a18d9-1c95-4e3b-9905-e247d32732fe | WIT1103-L1-Cu10 | Báscula Dinámica L-1 Cubeta 10 WIT1103 | 0217-FAM-EMP-LC1-BASCULA | MX PL Cuautitlan - Purina (0217) \ FAM \ EMP \ LC1 \ Báscula \ Cubeta 10 | 300403060 |  | Parsons-Eagle Packaging System | 985P-26 | Bascula | Mass | g | 0 | 4000 |  |  | Analog readout | Mass | g | 0 | 4000 |  |  | 0 |  | 2 | -200 | 0 | 0 | 0 | month | 4 | 2026-06-01 06:00 |  |  |  | FALSE | 2 | 0 | 0 | 0 | 0 | 0 | 2 | 0 | 2 |  |  | customized | 6 | FALSE |  | 1000 |  | 1000 |  | 1000 |  | 2000 |  | 2000 |  | 2000 | [31 empty] | B - ATA
instrumentXmtr | 1cd53771-2637-407c-bd88-5a025b2bedb0 | WIT-1172-L5-Cu1 | Báscula Dinámica L-5 Cubeta 1 WIT-1172 | 0217-FAM-EMP-LG5-BASCULA | MX PL Cuautitlan - Purina (0217) \ FAM \ EMP \ LG5 \ Báscula \ Cubeta 1 | 300403126 |  | Parsons-Eagle Packaging System | 604P-2 | Bascula | Mass | kg | 0 | 25 |  |  | Analog readout | Mass | kg | 0 | 25 |  |  | 0 |  | 2 | -200 | 1 | 0 | 0 | month | 4 | 2026-06-02 06:00 |  |  |  | FALSE | 2 | 0 | 0 | 0 | 0 | 0 | 2 | 0 | 2 |  |  | customized | 3 | FALSE |  | 10 |  | 10 |  | 10 | [37 empty] | B - ATA
instrumentXmtr | 81117577-304b-4fd1-80f7-033e17c1ebe0 | WIT-1172-L5-Cu1 | Báscula Dinámica L-5 Cubeta 1 WIT-1172 | 0217-FAM-EMP-LG5-BASCULA | MX PL Cuautitlan - Purina (0217) \ FAM \ EMP \ LG5 \ Báscula \ Cubeta 1 | 300403126 |  | Parsons-Eagle Packaging System | 604P-2 | Bascula | Mass | kg | 0 | 25 |  |  | Analog readout | Mass | kg | 0 | 25 |  |  | 0 |  | 2 | -200 | 0 | 0 | 0 | month | 4 | 2026-06-02 06:00 |  |  |  | FALSE | 2 | 0 | 0 | 0 | 0 | 0 | 2 | 0 | 2 |  |  | customized | 6 | FALSE |  | 10 |  | 10 |  | 10 |  | 20 |  | 20 |  | 20 | [31 empty] | B - ATA
instrumentXmtr | 32a19f47-5af9-4f0c-b0e7-b35c09d6d834 | WIT-1172-L5-Cu1 | Báscula Dinámica L-5 Cubeta 1 WIT-1172 | 0217-FAM-EMP-LG5-BASCULA | MX PL Cuautitlan - Purina (0217) \ FAM \ EMP \ LG5 \ Báscula \ Cubeta 1 | 300403126 |  | Parsons-Eagle Packaging System | 604P-2 | Bascula | Mass | kg | 0 | 25 |  |  | Analog readout | Mass | kg | 0 | 25 |  |  | 0 |  | 2 | -200 | 1 | 0 | 0 | month | 4 | 2026-06-02 06:00 |  |  |  | FALSE | 2 | 0 | 0 | 0 | 0 | 0 | 2 | 0 | 2 |  |  | customized | 5 | FALSE |  | 5 |  | 10 |  | 15 |  | 20 |  | 25 | [33 empty] | B - ATA
instrumentXmtr | 633e5daa-553d-4927-84e7-2bd47301de7f | WIT-1152-L3-Cu1 | Báscula Dinámica L-3 Cubeta 1 WIT-1152 | 0217-FAM-EMP-LG3-BASCULA | MX PL Cuautitlan - Purina (0217) \ FAM \ EMP \ LG3 \ Báscula \ Cubeta 1 | 300403110 |  | Parsons-Eagle Packaging System | 1108P-1 | Bascula | Mass | kg | 0 | 25 |  |  | Analog readout | Mass | kg | 0 | 25 |  |  | 0 |  | 2 | -200 | 1 | 0 | 0 | month | 4 | 2026-06-03 06:00 |  |  |  | FALSE | 2 | 0 | 0 | 0 | 0 | 0 | 2 | 0 | 2 |  |  | customized | 6 | FALSE |  | 10 |  | 10 |  | 10 |  | 20 |  | 20 |  | 20 | [31 empty] | B - ATA
instrumentXmtr | 99d2e21a-7d17-4473-9242-e4e7fd34fb0c | WIT-1152-L3-Cu1 | Báscula Dinámica L-3 Cubeta 1 WIT-1152 | 0217-FAM-EMP-LG3-BASCULA | MX PL Cuautitlan - Purina (0217) \ FAM \ EMP \ LG3 \ Báscula \ Cubeta 1 | 300403110 |  | Parsons-Eagle Packaging System | 1108P-1 | Bascula | Mass | kg | 0 | 25 |  |  | Analog readout | Mass | kg | 0 | 25 |  |  | 0 |  | 2 | -200 | 0 | 0 | 0 | month | 4 | 2026-06-03 06:00 |  |  |  | FALSE | 2 | 0 | 0 | 0 | 0 | 0 | 2 | 0 | 2 |  |  | customized | 5 | FALSE |  | 5 |  | 10 |  | 15 |  | 20 |  | 25 | [33 empty] | B - ATA
instrumentXmtr | b7ae0e78-9d8c-488e-8456-e868151775ea | WIT-1152-L3-Cu1 | Báscula Dinámica L-3 Cubeta 1 WIT-1152 | 0217-FAM-EMP-LG3-BASCULA | MX PL Cuautitlan - Purina (0217) \ FAM \ EMP \ LG3 \ Báscula \ Cubeta 1 | 300403110 |  | Parsons-Eagle Packaging System | 1108P-1 | Bascula | Mass | kg | 0 | 25 |  |  | Analog readout | Mass | kg | 0 | 25 |  |  | 0 |  | 2 | -200 | 1 | 0 | 0 | month | 4 | 2026-06-03 06:00 |  |  |  | FALSE | 2 | 0 | 0 | 0 | 0 | 0 | 2 | 0 | 2 |  |  | customized | 3 | FALSE |  | 10 |  | 10 |  | 10 | [37 empty] | B - ATA
instrumentXmtr | 2fd675bb-3764-45e5-aee6-2132cbff3bcd | EXE31_W13010-K-Tron | Bascula K-tron EXE31_W13010 | 0217-FAM-EXT-ST1-OLLAKTRONEXT5 | MX PL Cuautitlan - Purina (0217) \ FAM \ EXT \ ST1 \ OLLAKTRONEXT5 | 300341314 | Panther No PTPN 1000 000 | METTLER TOLEDO | 0030303 6EG | Bascula | Mass | kg | 0 | 500 |  |  | Analog readout | Mass | kg | 0 | 500 |  |  | 0 |  | 2 | -200 | 1 | 0 | 0 | month | 4 | 2026-06-03 15:35 |  |  |  | FALSE | 2 | 0 | 0 | 0 | 0 | 0 | 2 | 0 | 2 |  |  | customized | 6 | FALSE |  | 50 |  | 50 |  | 50 |  | 100 |  | 100 |  | 100 | [31 empty] | B - ATA
instrumentXmtr | 37160541-b059-4447-a8ff-1957ca4cd97e | EXE31_W13010-K-Tron | Bascula K-tron EXE31_W13010 | 0217-FAM-EXT-ST1-OLLAKTRONEXT5 | MX PL Cuautitlan - Purina (0217) \ FAM \ EXT \ ST1 \ OLLAKTRONEXT5 | 300341314 | Panther No PTPN 1000 000 | METTLER TOLEDO | 0030303 6EG | Bascula | Mass | kg | 0 | 500 |  |  | Analog readout | Mass | kg | 0 | 500 |  |  | 0 |  | 2 | -200 | 0 | 0 | 0 | month | 4 | 2026-06-03 15:38 |  |  |  | FALSE | 2 | 0 | 0 | 0 | 0 | 0 | 2 | 0 | 2 |  |  | customized | 3 | FALSE |  | 40 |  | 40 |  | 40 | [37 empty] | B - ATA
instrumentXmtr | 13f99b8c-48c0-4b68-9ae5-3b6a2cb5ec51 | EXE31_W13010-K-Tron | Bascula K-tron EXE31_W13010 | 0217-FAM-EXT-ST1-OLLAKTRONEXT5 | MX PL Cuautitlan - Purina (0217) \ FAM \ EXT \ ST1 \ OLLAKTRONEXT5 | 300341314 | Panther No PTPN 1000 000 | METTLER TOLEDO | 0030303 6EG | Bascula | Mass | kg | 0 | 500 |  |  | Analog readout | Mass | kg | 0 | 500 |  |  | 0 |  | 2 | -200 | 1 | 0 | 0 | month | 4 | 2026-06-03 15:45 |  |  |  | FALSE | 2 | 0 | 0 | 0 | 0 | 0 | 2 | 0 | 2 |  |  | customized | 10 | FALSE |  | 10 |  | 20 |  | 30 |  | 40 |  | 50 |  | 60 |  | 70 |  | 80 |  | 90 |  | 100 | [23 empty] | B - ATA
instrumentXmtr | 367d61ff-a842-4363-9e18-eea9d6929a04 | EXA31_W13010-K-tron | Bascula K-tron EXA31_W13010 | 0217-FAM-EXT-ST1-OLLAKTRONEXT1 | MX PL Cuautitlan - Purina (0217) \ FAM \ EXT \ ST1 \ OLLAKTRONEXT1 | 300341019 | Panther FACT/No PTPN 1800 000 | METTLER TOLEDO | 5064013-5CA | Bascula | Mass | kg | 0 | 500 |  |  | Analog readout | Mass | kg | 0 | 500 |  |  | 0 |  | 2 | -200 | 1 | 0 | 0 | month | 4 | 2026-06-03 16:03 |  |  |  | FALSE | 2 | 0 | 0 | 0 | 0 | 0 | 2 | 0 | 2 |  |  | customized | 10 | FALSE |  | 10 |  | 20 |  | 30 |  | 40 |  | 50 |  | 60 |  | 70 |  | 80 |  | 90 |  | 100 | [23 empty] | B - ATA
instrumentXmtr | f9bae374-4984-4240-88c8-51f13eeb87be | EXA31_W13010-K-tron | Bascula K-tron EXA31_W13010 | 0217-FAM-EXT-ST1-OLLAKTRONEXT1 | MX PL Cuautitlan - Purina (0217) \ FAM \ EXT \ ST1 \ OLLAKTRONEXT1 | 300341019 | Panther FACT/No PTPN 1800 000 | METTLER TOLEDO | 5064013-5CA | Bascula | Mass | kg | 0 | 500 |  |  | Analog readout | Mass | kg | 0 | 500 |  |  | 0 |  | 2 | -200 | 1 | 0 | 0 | month | 4 | 2026-06-03 16:11 |  |  |  | FALSE | 2 | 0 | 0 | 0 | 0 | 0 | 2 | 0 | 2 |  |  | customized | 6 | FALSE |  | 50 |  | 50 |  | 50 |  | 100 |  | 100 |  | 100 | [31 empty] | B - ATA
instrumentXmtr | 202704a7-f820-45a6-ade5-4820c8e81b65 | EXA31_W13010-K-tron | Bascula K-tron EXA31_W13010 | 0217-FAM-EXT-ST1-OLLAKTRONEXT1 | MX PL Cuautitlan - Purina (0217) \ FAM \ EXT \ ST1 \ OLLAKTRONEXT1 | 300341019 | Panther FACT/No PTPN 1800 000 | METTLER TOLEDO | 5064013-5CA | Bascula | Mass | kg | 0 | 500 |  |  | Analog readout | Mass | kg | 0 | 500 |  |  | 0 |  | 2 | -200 | 0 | 0 | 0 | month | 4 | 2026-06-03 16:14 |  |  |  | FALSE | 2 | 0 | 0 | 0 | 0 | 0 | 2 | 0 | 2 |  |  | customized | 3 | FALSE |  | 40 |  | 40 |  | 40 | [37 empty] | B - ATA
instrumentXmtr | 91485f4e-829d-4377-92e3-06c86eb5c787 | EXC31_W13010-K-Tron | Bascula K-tron EXC31_W13010 | 0217-FAM-EXT-ST1-OLLAKTRONEXT3 | MX PL Cuautitlan - Purina (0217) \ FAM \ EXT \ ST1 \ OLLAKTRONEXT3 | 300341312 | Panther FACT/No PTPN 1800 001 | METTLER TOLEDO | 51761777/ 5LB | Bascula | Mass | kg | 0 | 500 |  |  | Analog readout | Mass | kg | 0 | 500 |  |  | 0 |  | 2 | -200 | 1 | 0 | 0 | month | 4 | 2026-06-03 16:42 |  |  |  | FALSE | 2 | 0 | 0 | 0 | 0 | 0 | 2 | 0 | 2 |  |  | customized | 3 | FALSE |  | 40 |  | 40 |  | 40 | [37 empty] | B - ATA
instrumentXmtr | 2064a030-46ff-4bea-ab0f-7eabb1a1f83d | EXC31_W13010-K-Tron | Bascula K-tron EXC31_W13010 | 0217-FAM-EXT-ST1-OLLAKTRONEXT3 | MX PL Cuautitlan - Purina (0217) \ FAM \ EXT \ ST1 \ OLLAKTRONEXT3 | 300341312 | Panther FACT/No PTPN 1800 001 | METTLER TOLEDO | 51761777/ 5LB | Bascula | Mass | kg | 0 | 500 |  |  | Analog readout | Mass | kg | 0 | 500 |  |  | 0 |  | 2 | -200 | 1 | 0 | 0 | month | 4 | 2026-06-03 16:48 |  |  |  | FALSE | 2 | 0 | 0 | 0 | 0 | 0 | 2 | 0 | 2 |  |  | customized | 6 | FALSE |  | 50 |  | 50 |  | 50 |  | 100 |  | 100 |  | 100 | [31 empty] | B - ATA
instrumentXmtr | 34d9da6d-cc76-4d25-865a-2b0a25813be2 | EXC31_W13010-K-Tron | Bascula K-tron EXC31_W13010 | 0217-FAM-EXT-ST1-OLLAKTRONEXT3 | MX PL Cuautitlan - Purina (0217) \ FAM \ EXT \ ST1 \ OLLAKTRONEXT3 | 300341312 | Panther FACT/No PTPN 1800 001 | METTLER TOLEDO | 51761777/ 5LB | Bascula | Mass | kg | 0 | 500 |  |  | Analog readout | Mass | kg | 0 | 500 |  |  | 0 |  | 2 | -200 | 0 | 0 | 0 | month | 4 | 2026-06-03 16:52 |  |  |  | FALSE | 2 | 0 | 0 | 0 | 0 | 0 | 2 | 0 | 2 |  |  | customized | 10 | FALSE |  | 10 |  | 20 |  | 30 |  | 40 |  | 50 |  | 60 |  | 70 |  | 80 |  | 90 |  | 100 | [23 empty] | B - ATA
instrumentXmtr | c81ff214-547f-4e96-8e24-a4e80625f8e7 | EXD31_W13010-K-Tron | Bascula K-tron EXD31_W13010 | 0217-FAM-EXT-ST1-OLLAKTRONEXT4 | MX PL Cuautitlan - Purina (0217) \ FAM \ EXT \ ST1 \ OLLAKTRONEXT4 | 300341313 | Panther FACT/No PTPN 1800 004 | METTLER TOLEDO | 0027260/6DH | Bascula | Mass | kg | 0 | 500 |  |  | Analog readout | Mass | kg | 0 | 500 |  |  | 0 |  | 2 | -200 | 0 | 0 | 0 | month | 4 | 2026-06-03 17:01 |  |  |  | FALSE | 2 | 0 | 0 | 0 | 0 | 0 | 2 | 0 | 2 |  |  | customized | 6 | FALSE |  | 50 |  | 50 |  | 50 |  | 100 |  | 100 |  | 100 | [31 empty] | B - ATA
instrumentXmtr | 54f5721e-91d7-473d-98ef-91e87eb4c617 | EXD31_W13010-K-Tron | Bascula K-tron EXD31_W13010 | 0217-FAM-EXT-ST1-OLLAKTRONEXT4 | MX PL Cuautitlan - Purina (0217) \ FAM \ EXT \ ST1 \ OLLAKTRONEXT4 | 300341313 | Panther FACT/No PTPN 1800 004 | METTLER TOLEDO | 0027260/6DH | Bascula | Mass | kg | 0 | 500 |  |  | Analog readout | Mass | kg | 0 | 500 |  |  | 0 |  | 2 | -200 | 1 | 0 | 0 | month | 4 | 2026-06-03 17:07 |  |  |  | FALSE | 2 | 0 | 0 | 0 | 0 | 0 | 2 | 0 | 2 |  |  | customized | 10 | FALSE |  | 10 |  | 20 |  | 30 |  | 40 |  | 50 |  | 60 |  | 70 |  | 80 |  | 90 |  | 100 | [23 empty] | B - ATA
instrumentXmtr | b9c0265d-963f-4fe4-9111-9db817260afd | EXD31_W13010-K-Tron | Bascula K-tron EXD31_W13010 | 0217-FAM-EXT-ST1-OLLAKTRONEXT4 | MX PL Cuautitlan - Purina (0217) \ FAM \ EXT \ ST1 \ OLLAKTRONEXT4 | 300341313 | Panther FACT/No PTPN 1800 004 | METTLER TOLEDO | 0027260/6DH | Bascula | Mass | kg | 0 | 500 |  |  | Analog readout | Mass | kg | 0 | 500 |  |  | 0 |  | 2 | -200 | 1 | 0 | 0 | month | 4 | 2026-06-03 17:10 |  |  |  | FALSE | 2 | 0 | 0 | 0 | 0 | 0 | 2 | 0 | 2 |  |  | customized | 3 | FALSE |  | 40 |  | 40 |  | 40 | [37 empty] | B - ATA
instrumentXmtr | a5835b48-832b-406c-87a7-da9403917ed0 | EXB31_W13010-K-tron | Bascula k-tron EXB31_W13010 | 0217-FAM-EXT-ST1-OLLAKTRONEXT2 | MX PL Cuautitlan - Purina (0217) \ FAM \ EXT \ ST1 \ OLLAKTRONEXT2 | 300341020 | Panther FACT/No PTPN 1800 000 | METTLER TOLEDO | 5021023 5TZ | Bascula | Mass | kg | 0 | 500 |  |  | Analog readout | Mass | kg | 0 | 500 |  |  | 0 |  | 2 | -200 | 1 | 0 | 0 | month | 4 | 2026-06-03 19:29 |  |  |  | FALSE | 2 | 0 | 0 | 0 | 0 | 0 | 2 | 0 | 2 |  |  | customized | 6 | FALSE |  | 50 |  | 50 |  | 50 |  | 100 |  | 100 |  | 100 | [31 empty] | B - ATA
instrumentXmtr | ddadecc8-ab21-4af2-82c4-810115b59781 | EXB31_W13010-K-tron | Bascula k-tron EXB31_W13010 | 0217-FAM-EXT-ST1-OLLAKTRONEXT2 | MX PL Cuautitlan - Purina (0217) \ FAM \ EXT \ ST1 \ OLLAKTRONEXT2 | 300341020 | Panther FACT/No PTPN 1800 000 | METTLER TOLEDO | 5021023 5TZ | Bascula | Mass | kg | 0 | 500 |  |  | Analog readout | Mass | kg | 0 | 500 |  |  | 0 |  | 2 | -200 | 1 | 0 | 0 | month | 4 | 2026-06-03 19:35 |  |  |  | FALSE | 2 | 0 | 0 | 0 | 0 | 0 | 2 | 0 | 2 |  |  | customized | 10 | FALSE |  | 10 |  | 20 |  | 30 |  | 40 |  | 50 |  | 60 |  | 70 |  | 80 |  | 90 |  | 100 | [23 empty] | B - ATA
instrumentXmtr | 09f9ca63-dfc5-4ef0-a129-d0b531c7390c | EXB31_W13010-K-tron | Bascula k-tron EXB31_W13010 | 0217-FAM-EXT-ST1-OLLAKTRONEXT2 | MX PL Cuautitlan - Purina (0217) \ FAM \ EXT \ ST1 \ OLLAKTRONEXT2 | 300341020 | Panther FACT/No PTPN 1800 000 | METTLER TOLEDO | 5021023 5TZ | Bascula | Mass | kg | 0 | 500 |  |  | Analog readout | Mass | kg | 0 | 500 |  |  | 0 |  | 2 | -200 | 0 | 0 | 0 | month | 4 | 2026-06-03 19:38 |  |  |  | FALSE | 2 | 0 | 0 | 0 | 0 | 0 | 2 | 0 | 2 |  |  | customized | 3 | FALSE |  | 40 |  | 40 |  | 40 | [37 empty] | B - ATA
instrumentXmtr | e56b8234-b587-4c07-ba7a-46045c8b060c | WIT-2150-L4-Cu1 | Báscula Dinámica L-4 Cubeta 1 WIT-2150 | 0217-FAM-EMP-LG4-BASCULA | MX PL Cuautitlan - Purina (0217) \ FAM \ EMP \ LG4 \ Báscula \ Cubeta 1 | 300403121 |  | Parsons-Eagle Packaging System | 436P-1 | Bascula | Mass | kg | 0 | 25 |  |  | Analog readout | Mass | kg | 0 | 25 |  |  | 0 |  | 2 | -200 | 1 | 0 | 0 | month | 4 | 2026-06-04 06:00 |  |  |  | FALSE | 2 | 0 | 0 | 0 | 0 | 0 | 2 | 0 | 2 |  |  | customized | 6 | FALSE |  | 10 |  | 10 |  | 10 |  | 20 |  | 20 |  | 20 | [31 empty] | B - ATA
instrumentXmtr | fa775fdd-63bb-4a8a-b137-d9fbd733779b | WIT-2150-L4-Cu1 | Báscula Dinámica L-4 Cubeta 1 WIT-2150 | 0217-FAM-EMP-LG4-BASCULA | MX PL Cuautitlan - Purina (0217) \ FAM \ EMP \ LG4 \ Báscula \ Cubeta 1 | 300403121 |  | Parsons-Eagle Packaging System | 436P-1 | Bascula | Mass | kg | 0 | 25 |  |  | Analog readout | Mass | kg | 0 | 25 |  |  | 0 |  | 2 | -200 | 1 | 0 | 0 | month | 4 | 2026-06-04 06:00 |  |  |  | FALSE | 2 | 0 | 0 | 0 | 0 | 0 | 2 | 0 | 2 |  |  | customized | 3 | FALSE |  | 10 |  | 10 |  | 10 | [37 empty] | B - ATA
instrumentXmtr | d3db83c5-52c3-4a29-8f96-efe52a1b61bb | WIT-2150-L4-Cu1 | Báscula Dinámica L-4 Cubeta 1 WIT-2150 | 0217-FAM-EMP-LG4-BASCULA | MX PL Cuautitlan - Purina (0217) \ FAM \ EMP \ LG4 \ Báscula \ Cubeta 1 | 300403121 |  | Parsons-Eagle Packaging System | 436P-1 | Bascula | Mass | kg | 0 | 25 |  |  | Analog readout | Mass | kg | 0 | 25 |  |  | 0 |  | 2 | -200 | 0 | 0 | 0 | month | 4 | 2026-06-04 06:00 |  |  |  | FALSE | 2 | 0 | 0 | 0 | 0 | 0 | 2 | 0 | 2 |  |  | customized | 5 | FALSE |  | 5 |  | 10 |  | 15 |  | 20 |  | 25 | [33 empty] | B - ATA
instrumentXmtr | 40ac68d8-fc3c-424f-a4eb-5e3f5c3718a2 | WIT-2150-L4-Cu2 | Báscula Dinámica L-4 Cubeta 2 WIT-2150 | 0217-FAM-EMP-LG4-BASCULA | MX PL Cuautitlan - Purina (0217) \ FAM \ EMP \ LG4 \ Báscula \ Cubeta 2 | 300403121 |  | Parsons-Eagle Packaging System | 436P-1 | Bascula | Mass | kg | 0 | 25 |  |  | Analog readout | Mass | kg | 0 | 25 |  |  | 0 |  | 2 | -200 | 1 | 0 | 0 | month | 4 | 2026-06-04 06:00 |  |  |  | FALSE | 2 | 0 | 0 | 0 | 0 | 0 | 2 | 0 | 2 |  |  | customized | 3 | FALSE |  | 10 |  | 10 |  | 10 | [37 empty] | B - ATA
instrumentXmtr | 02c6d8c2-67c1-415e-a627-611392bb9943 | WIT-2150-L4-Cu2 | Báscula Dinámica L-4 Cubeta 2 WIT-2150 | 0217-FAM-EMP-LG4-BASCULA | MX PL Cuautitlan - Purina (0217) \ FAM \ EMP \ LG4 \ Báscula \ Cubeta 2 | 300403121 |  | Parsons-Eagle Packaging System | 436P-1 | Bascula | Mass | kg | 0 | 25 |  |  | Analog readout | Mass | kg | 0 | 25 |  |  | 0 |  | 2 | -200 | 0 | 0 | 0 | month | 4 | 2026-06-04 06:00 |  |  |  | FALSE | 2 | 0 | 0 | 0 | 0 | 0 | 2 | 0 | 2 |  |  | customized | 5 | FALSE |  | 5 |  | 10 |  | 15 |  | 20 |  | 25 | [33 empty] | B - ATA
instrumentXmtr | baa57830-98b2-4f9e-b496-9a53015f9497 | WIT-2150-L4-Cu2 | Báscula Dinámica L-4 Cubeta 2 WIT-2150 | 0217-FAM-EMP-LG4-BASCULA | MX PL Cuautitlan - Purina (0217) \ FAM \ EMP \ LG4 \ Báscula \ Cubeta 2 | 300403121 |  | Parsons-Eagle Packaging System | 436P-1 | Bascula | Mass | kg | 0 | 25 |  |  | Analog readout | Mass | kg | 0 | 25 |  |  | 0 |  | 2 | -200 | 1 | 0 | 0 | month | 4 | 2026-06-04 06:00 |  |  |  | FALSE | 2 | 0 | 0 | 0 | 0 | 0 | 2 | 0 | 2 |  |  | customized | 6 | FALSE |  | 10 |  | 10 |  | 10 |  | 20 |  | 20 |  | 20 | [31 empty] | B - ATA
instrumentXmtr | 4fa05ffb-f1b9-4d71-a094-715b3325cd65 | PSV-3022 | Válvula Seguridad PSV-3022 Cabezal S2 | 0217-SER-FAB-VAP-DISTRUBICION VAPOR | MX PL Cuautitlan - Purina (0217) \ SER \ FAB \ VAP \ DISTRUBICION VAPOR | 300318063 S-2 | Válvula Seguridad | WALWORTH | 62507 | Valvula de Seguridad | Custom | Pass/Fail | 0 | 1 |  |  | Digital readout | Custom | Pass/Fail | 0 | 1 |  |  |  | 1 | 2 | -200 | 0 | 0 | 0 | year | 1 | 2026-06-05 |  |  |  | FALSE | 2 | 0 | 0 | 0 | 0 | 0 | 1 | 0 | 1 |  |  | customized | 1 | FALSE |  | 1 | 1 = Pass, 0 = Fail | [40 empty] | A - Mandatory
instrumentXmtr | 7906e198-8029-48fc-ab9f-04dbc609a06e | PSV-3024 | Válvula Seguridad PSV-3024 Cabezal S4 | 0217-SER-FAB-VAP-DISTRUBICION VAPOR | MX PL Cuautitlan - Purina (0217) \ SER \ FAB \ VAP \ DISTRUBICION VAPOR | 300318063 S-4 | Válvula Seguridad | WALWORTH | 62509 | Valvula de Seguridad | Custom | Pass/Fail | 0 | 1 |  |  | Digital readout | Custom | Pass/Fail | 0 | 1 |  |  |  | 1 | 2 | -200 | 0 | 0 | 0 | year | 1 | 2026-06-05 |  |  |  | FALSE | 2 | 0 | 0 | 0 | 0 | 0 | 1 | 0 | 1 |  |  | customized | 1 | FALSE |  | 1 | 1 = Pass, 0 = Fail | [40 empty] | A - Mandatory
instrumentXmtr | f3ceac49-d212-4033-b433-12b0e6bb9ff3 | PSV-3021 | Válvula Seguridad PSV-3021 Cabezal S1 | 0217-SER-FAB-VAP-DISTRUBICION VAPOR | MX PL Cuautitlan - Purina (0217) \ SER \ FAB \ VAP \ DISTRUBICION VAPOR | 300318059 S-1 | Válvula Seguridad | Kunkle Valve | 62506 | Válvula de Seguridad | Custom | Pass/Fail | 0 | 1 |  |  | Digital readout | Custom | Pass/Fail | 0 | 1 |  |  |  | 1 | 2 | -200 | 0 | 0 | 0 | year | 1 | 2026-06-05 |  |  |  | FALSE | 2 | 0 | 0 | 0 | 0 | 0 | 1 | 0 | 1 |  |  | customized | 1 | FALSE |  | 1 | 1 = Pass, 0 = Fail | [40 empty] | A - Mandatory
instrumentXmtr | f702942e-dc1c-4a71-8525-9c4cd8c2dac5 | PSV-3025 | Válvula Seguridad PSV-3025 WET RECOVERY | 0217-SER-FAB-VAP-DISTRUBICION VAPOR | MX PL Cuautitlan - Purina (0217) \ SER \ FAB \ VAP \ DISTRUBICION VAPOR | 300318063 WR | 6010 | Kunkle Valve Co.Inc. | 62505 | Valvula de Seguridad | Custom | Pass/Fail | 0 | 1 |  |  | Digital readout | Custom | Pass/Fail | 0 | 1 |  |  |  | 1 | 2 | -200 | 0 | 0 | 0 | year | 1 | 2026-06-05 |  |  |  | FALSE | 2 | 0 | 0 | 0 | 0 | 0 | 1 | 0 | 1 |  |  | customized | 1 | FALSE |  | 1 | 1 = Pass, 0 = Fail | [40 empty] | A - Mandatory
instrumentXmtr | 81047459-b7a4-4bed-ad3b-931d338aa176 | PSV-3026 | Válvula Seguridad PSV-3026 SISTEMA vs iNCENDIO | 0217-SER-FAB-VAP-DISTRUBICION VAPOR | MX PL Cuautitlan - Purina (0217) \ SER \ FAB \ VAP \ DISTRUBICION VAPOR | 300318063 contra incendio | Valvula seguridad | Vayremex | 62510 | Valvula de Seguridad | Custom | Pass/Fail | 0 | 1 |  |  | Digital readout | Custom | Pass/Fail | 0 | 1 |  |  |  | 1 | 2 | -200 | 0 | 0 | 0 | year | 1 | 2026-06-05 |  |  |  | FALSE | 2 | 0 | 0 | 0 | 0 | 0 | 1 | 0 | 1 |  |  | customized | 1 | FALSE |  | 1 | 1 = Pass, 0 = Fail | [40 empty] | A - Mandatory
instrumentXmtr | b7defd24-e7de-4345-9f38-ec20ed9a293e | PSV-3023 | Válvula Seguridad PSV-3023 Cabezal S3 | 0217-SER-FAB-VAP-DISTRUBICION VAPOR | MX PL Cuautitlan - Purina (0217) \ SER \ FAB \ VAP \ DISTRUBICION VAPOR | 300318063 S-3 | Válvula Seguridad | WALWORTH | 62508 | Valvula de Seguridad | Custom | Pass/Fail | 0 | 1 |  |  | Digital readout | Custom | Pass/Fail | 0 | 1 |  |  |  | 1 | 2 | -200 | 0 | 0 | 0 | year | 1 | 2026-06-05 |  |  |  | FALSE | 2 | 0 | 0 | 0 | 0 | 0 | 1 | 0 | 1 |  |  | customized | 1 | FALSE |  | 1 | 1 = Pass, 0 = Fail | [40 empty] | A - Mandatory
instrumentXmtr | 4fbe0ec2-c273-47de-bf28-215aa85b3eb2 | WIT-1152-L3-Cu2 | Báscula Dinámica L-3 Cubeta 2 WIT-1152 | 0217-FAM-EMP-LG3-BASCULA | MX PL Cuautitlan - Purina (0217) \ FAM \ EMP \ LG3 \ Báscula \ Cubeta 2 | 300403110 |  | Parsons-Eagle Packaging System | 1108P-1 | Bascula | Mass | kg | 0 | 25 |  |  | Analog readout | Mass | kg | 0 | 25 |  |  | 0 |  | 2 | -200 | 0 | 0 | 0 | month | 4 | 2026-06-05 06:00 |  |  |  | FALSE | 2 | 0 | 0 | 0 | 0 | 0 | 2 | 0 | 2 |  |  | customized | 3 | FALSE |  | 10 |  | 10 |  | 10 | [37 empty] | B - ATA
instrumentXmtr | e2b2d397-c627-43f2-a898-f244544492e7 | WIT-1152-L3-Cu2 | Báscula Dinámica L-3 Cubeta 2 WIT-1152 | 0217-FAM-EMP-LG3-BASCULA | MX PL Cuautitlan - Purina (0217) \ FAM \ EMP \ LG3 \ Báscula \ Cubeta 2 | 300403110 |  | Parsons-Eagle Packaging System | 1108P-1 | Bascula | Mass | kg | 0 | 25 |  |  | Analog readout | Mass | kg | 0 | 25 |  |  | 0 |  | 2 | -200 | 1 | 0 | 0 | month | 4 | 2026-06-05 06:00 |  |  |  | FALSE | 2 | 0 | 0 | 0 | 0 | 0 | 2 | 0 | 2 |  |  | customized | 5 | FALSE |  | 5 |  | 10 |  | 15 |  | 20 |  | 25 | [33 empty] | B - ATA
instrumentXmtr | eefca60f-6e85-4df9-ad55-7a05a157fe14 | WIT-1152-L3-Cu2 | Báscula Dinámica L-3 Cubeta 2 WIT-1152 | 0217-FAM-EMP-LG3-BASCULA | MX PL Cuautitlan - Purina (0217) \ FAM \ EMP \ LG3 \ Báscula \ Cubeta 2 | 300403110 |  | Parsons-Eagle Packaging System | 1108P-1 | Bascula | Mass | kg | 0 | 25 |  |  | Analog readout | Mass | kg | 0 | 25 |  |  | 0 |  | 2 | -200 | 1 | 0 | 0 | month | 4 | 2026-06-05 06:00 |  |  |  | FALSE | 2 | 0 | 0 | 0 | 0 | 0 | 2 | 0 | 2 |  |  | customized | 6 | FALSE |  | 10 |  | 10 |  | 10 |  | 20 |  | 20 |  | 20 | [31 empty] | B - ATA
instrumentXmtr | c1faa4c2-f54d-4143-a924-2c866d9b57fc | WIT-1172-L5-Cu2 | Báscula Dinámica L-5 Cubeta 2 WIT-1172 | 0217-FAM-EMP-LG5-BASCULA | MX PL Cuautitlan - Purina (0217) \ FAM \ EMP \ LG5 \ Báscula \ Cubeta 2 | 300403126 |  | Parsons-Eagle Packaging System | 604P-2 | Bascula | Mass | kg | 0 | 25 |  |  | Analog readout | Mass | kg | 0 | 25 |  |  | 0 |  | 2 | -200 | 1 | 0 | 0 | month | 4 | 2026-06-05 06:00 |  |  |  | FALSE | 2 | 0 | 0 | 0 | 0 | 0 | 2 | 0 | 2 |  |  | customized | 3 | FALSE |  | 10 |  | 10 |  | 10 | [37 empty] | B - ATA
instrumentXmtr | c28a1e6e-34e2-4684-83d6-f7563bd509c7 | WIT-1172-L5-Cu2 | Báscula Dinámica L-5 Cubeta 2 WIT-1172 | 0217-FAM-EMP-LG5-BASCULA | MX PL Cuautitlan - Purina (0217) \ FAM \ EMP \ LG5 \ Báscula \ Cubeta 2 | 300403126 |  | Parsons-Eagle Packaging System | 604P-2 | Bascula | Mass | kg | 0 | 25 |  |  | Analog readout | Mass | kg | 0 | 25 |  |  | 0 |  | 2 | -200 | 1 | 0 | 0 | month | 4 | 2026-06-05 06:00 |  |  |  | FALSE | 2 | 0 | 0 | 0 | 0 | 0 | 2 | 0 | 2 |  |  | customized | 5 | FALSE |  | 5 |  | 10 |  | 15 |  | 20 |  | 25 | [33 empty] | B - ATA
instrumentXmtr | 82c08f31-0d97-47b8-86c1-cce490a63977 | WIT-1172-L5-Cu2 | Báscula Dinámica L-5 Cubeta 2 WIT-1172 | 0217-FAM-EMP-LG5-BASCULA | MX PL Cuautitlan - Purina (0217) \ FAM \ EMP \ LG5 \ Báscula \ Cubeta 2 | 300403126 |  | Parsons-Eagle Packaging System | 604P-2 | Bascula | Mass | kg | 0 | 25 |  |  | Analog readout | Mass | kg | 0 | 25 |  |  | 0 |  | 2 | -200 | 0 | 0 | 0 | month | 4 | 2026-06-05 06:00 |  |  |  | FALSE | 2 | 0 | 0 | 0 | 0 | 0 | 2 | 0 | 2 |  |  | customized | 6 | FALSE |  | 10 |  | 10 |  | 10 |  | 20 |  | 20 |  | 20 | [31 empty] | B - ATA
instrumentXmtr | 342d711a-4db2-4748-8aa1-91797d9bdaf9 | LF-40 | Minicentrifuga | 0217-COM-EDI-LFQ | MX PL Cuautitlan - Purina (0217) \ COM \ EDI \ LFQ | LF-40 | 6770 | Corning | 16024096 | INSTRUMENT | Custom | Pass/Fail | 0 | 1 |  |  | Digital readout | Custom | Pass/Fail | 0 | 1 |  |  |  | 1 | 2 | -200 | 0 | 0 | 0 | year | 2 | 2026-06-08 |  |  |  | FALSE | 2 | 0 | 0 | 0 | 0 | 0 | 1 | 0 | 1 |  |  | customized | 1 | FALSE |  | 1 | 1 = Pass, 0 = Fail | [40 empty] | A - Mandatory
instrumentXmtr | cb8c2c0e-87c4-40b5-9979-e6bf1a0dd3d4 | FIT-4001 | Transmisor de Flujo Agua entrada del municipio. | 0217-SER-FAB-CIS-PROCESO | MX PL Cuautitlan - Purina (0217) \ SER \ FAB \ CIS \ PROCESO | 300340236 | 1700 | ROSEMOUNT | 0429662 | TRANSMISOR INDICADOR DE FLUJO | Other | Pass/fail | 0 | 1 |  |  | Analog variable | Other | Pass/fail | 0 | 1 |  |  |  |  | 2 | -201 | 0 | 0 | 0 | month | 12 | 2026-06-09 |  |  |  | FALSE | 2 | 0 | 0 | 0 | 0 | 0 | 2 | 0 | 3 |  |  | customized | 2 | FALSE |  | 0.00000 |  | 1
instrumentXmtr | 2136fee9-3cca-40ea-80de-bb23b1bf6348 | FIT-501 | TRANSMISOR DE FLUJO SALIDA AL MUNICIPIO | 0217-SER-PTA-CYD-CLARIFICADOR2 | MX PL Cuautitlan - Purina (0217) \ SER \ PTAR \ CYD \ CLARIFICADOR2 | 300340237 | Proline Promag P 100 | Endress+Hauser |  | Transmisor de Flujo | Other | Pass/fail | 0 | 1 |  |  | Analog variable | Other | Pass/fail | 0 | 1 |  |  |  |  | 2 | -201 | 0 | 0 | 0 | month | 12 | 2026-06-09 |  |  |  | FALSE | 2 | 0 | 0 | 0 | 0 | 0 | 2 | 0 | 3 |  |  | customized | 2 | FALSE |  | 0.00 |  | 1
instrumentXmtr | ccdff513-8fca-49dd-84b4-5c637ef2d684 | EXD33_CV05004 | Válvula Vapor EXD33_CV05004 | Mezzannine Extrusión S3 | MX PL Cuautitlan - Purina (0217) \ FAM \ EXT \ ST3 \ ACONDICIONADOREXT4 | EXD33_CV05004 | Fisher DVC2000 | Emerson Automation Solutions | 18582141 | Válvula Control Vapor E4S3 | Current | mA | 4 | 20 |  |  | Analog variable | Other | % | 0 | 100 |  |  |  |  | 2 | -201 | 0 | 0 | 0 | month | 6 | 2026-06-09 16:44 |  |  |  | FALSE | 2 | 0 | 0 | 0 | 0 | 0 | 2 | 0 | 2 |  |  | down | 5 | FALSE | 0.0001 | 20.0000 |  | 16.0000 |  | 12.0000 |  | 8.0000 |  | 4.0000 | [33 empty] | B - ATA
instrumentXmtr | b555287a-ffbc-4679-89da-3fc2f578870d | Entrada TE-0040 | Temp.Pasteurizador Entrada TE-0040 | 0217-SER-FAB-PAS-LINEACALENTAMIENTOGRASA | MX PL Cuautitlan - Purina (0217) \ SER \ FAB \ ANG \ TQGRASARES 06 \ Pasteurizador Spirax SarcoA | 300439893 | Termopar tipo J | Endress+Hausser | N503FA142F4 | TP tipo J | Temperature | °C | 33 | 100 |  | J Fe/CuNi | Analog variable | Current | mA | 4 | 20 |  |  |  |  | 2 | -200 | 0 | 0 | 0 | year | 1 | 2026-06-12 |  |  |  | FALSE | 2 | 0 | 0 | 0 | 0 | 0 | 2 | 0 | 2 |  |  | customized | 5 | FALSE |  | 9.28 |  | 14.64 |  | 20 |  | 14.64 |  | 9.28 | [33 empty] | A - Mandatory
instrumentXmtr | 37aade7d-c8da-43e6-86df-56ef158a0644 | Salida TE-0030 | Temp. Pasteurizador Salida TE-0030 | 0217-SER-FAB-PAS-LINEACALENTAMIENTOGRASA | MX PL Cuautitlan - Purina (0217) \ SER \ FAB \ ANG \ TQGRASARES 06 \ Pasteurizador Spirax SarcoA | 300439892 | RTD | SPIRAX SARCO | 039851-03 | RTD | Temperature | °C | 33 | 100 |  | Pt100 α385 | Analog variable | Temperature | °C | 33 | 100 |  | Pt100 α385 |  |  | 2 | -200 | 0 | 0 | 0 | year | 1 | 2026-06-12 |  |  |  | FALSE | 2 | 0 | 0 | 0 | 0 | 0 | 2 | 0 | 2 |  |  | customized | 5 | FALSE |  | 33 |  | 66.5 |  | 100 |  | 66.5 |  | 33 | [33 empty] | A - Mandatory
instrumentXmtr | 012e3a40-ac3e-4614-b3c3-1ab72c3f80f9 | Q6 PSL4401 | Switch Presión Baja Ventilador Q6 Z4 PSL4401 | 0217-FAM-SCD-ST3-SECADOR3 | MX PL Cuautitlan - Purina (0217) \ FAM \ SCD \ ST3 | PSL4401 | RLGP-G .5 - 4" W.C. | DUNGS | RLGP-G .5 - 4" W.C. | INSTRUMENT | Pressure | inH2O | 0.5 | 4 | 1 |  | Analog readout | Pressure | inH2O | 0.5 | 4 |  |  | 0 |  | 2 | -200 | 0 | 0 | 0 | month | 6 | 2026-06-23 |  |  |  | FALSE | 2 | 0 | 0 | 0 | 0 | 0 | 2 | 0 | 0 |  |  | customized | 3 | TRUE |  | 2.0 |  | 2.0 |  | 2.0 | [37 empty] | A - Mandatory
instrumentXmtr | 22f0cbfe-e807-481a-965e-f6b583168d3b | Q5 PSL4303 | Switch Presión Baja Ventilador Q5 Z3 PSL4303 | 0217-FAM-SCD-ST3-SECADOR3 | MX PL Cuautitlan - Purina (0217) \ FAM \ SCD \ ST3 | PSL4303 | RLGP-G .5 - 4" W.C. | DUNGS | RLGP-G .5 - 4" W.C. | INSTRUMENT | Pressure | inH2O | 0.5 | 4 | 1 |  | Analog readout | Pressure | inH2O | 0.5 | 4 |  |  | 0 |  | 2 | -200 | 0 | 0 | 0 | month | 6 | 2026-06-24 |  |  |  | FALSE | 2 | 0 | 0 | 0 | 0 | 0 | 2 | 0 | 0 |  |  | customized | 3 | TRUE |  | 2.0 |  | 2.0 |  | 2.0 | [37 empty] | A - Mandatory
instrumentXmtr | 9acd2336-543e-4e52-b0e9-22f213f99ae1 | Q5 PSL4302 | Switch Presión Baja Ventilador Q5 Z3 PSL4302 | 0217-FAM-SCD-ST3-SECADOR3 | MX PL Cuautitlan - Purina (0217) \ FAM \ SCD \ ST3 | PSL4302 | RLGP-G .5 - 4" W.C. | DUNGS | RLGP-G .5 - 4" W.C. | INSTRUMENT | Pressure | inH2O | 0.5 | 4 | 1 |  | Analog readout | Pressure | inH2O | 0.5 | 4 |  |  | 0 |  | 2 | -200 | 0 | 0 | 0 | month | 6 | 2026-06-25 |  |  |  | FALSE | 2 | 0 | 0 | 0 | 0 | 0 | 2 | 0 | 0 |  |  | customized | 3 | TRUE |  | 2.0 |  | 2.0 |  | 2.0 | [37 empty] | A - Mandatory
instrumentXmtr | 1f29b8f6-8f76-4e32-b327-80a9993a07d6 | Q4 PSL4301 | Switch Presión Baja Ventilador Q4 Z3 PSL4301 | 0217-FAM-SCD-ST3-SECADOR3 | MX PL Cuautitlan - Purina (0217) \ FAM \ SCD \ ST3 | PSL4301 | RLGP-G .5 - 4" W.C. | DUNGS | RLGP-G .5 - 4" W.C. | INSTRUMENT | Pressure | inH2O | 0.5 | 4 | 1 |  | Analog readout | Pressure | inH2O | 0.5 | 4 |  |  | 0 |  | 2 | -200 | 0 | 0 | 0 | month | 6 | 2026-06-26 |  |  |  | FALSE | 2 | 0 | 0 | 0 | 0 | 0 | 2 | 0 | 0 |  |  | customized | 3 | TRUE |  | 2.0 |  | 2.0 |  | 2.0 | [37 empty] | A - Mandatory
instrumentXmtr | ef7f7351-52fc-4d3a-a6aa-47a95b46c31c | Q3 PSL4202 | Switch Presión Baja Q3 Z2 PSL4202 | 0217-FAM-SCD-ST3-SECADOR3 | MX PL Cuautitlan - Purina (0217) \ FAM \ SCD \ ST3 | PSL4202 | RLGP-G .5 - 4" W.C. | DUNGS | RLGP-G .5 - 4" W.C. | INSTRUMENT | Pressure | inH2O | 0.5 | 4 | 1 |  | Analog readout | Pressure | inH2O | 0.5 | 4 |  |  | 0 |  | 2 | -200 | 0 | 0 | 0 | month | 6 | 2026-06-27 |  |  |  | FALSE | 2 | 0 | 0 | 0 | 0 | 0 | 2 | 0 | 0 |  |  | customized | 3 | TRUE |  | 2.0 |  | 2.0 |  | 2.0 | [37 empty] | A - Mandatory
instrumentXmtr | b2f521a9-f58b-40ab-a2fe-4d90ba5e85e2 | Q2 PSL4201 | Switch Presión Baja Q2 Z2 PSL4201 | 0217-FAM-SCD-ST3-SECADOR3 | MX PL Cuautitlan - Purina (0217) \ FAM \ SCD \ ST3 | PSL4201 | RLGP-G .5 - 4" W.C. | DUNGS | RLGP-G .5 - 4" W.C. | INSTRUMENT | Pressure | inH2O | 0.5 | 4 | 1 |  | Analog readout | Pressure | inH2O | 0.5 | 4 |  |  | 0 |  | 2 | -200 | 0 | 0 | 0 | month | 6 | 2026-06-28 |  |  |  | FALSE | 2 | 0 | 0 | 0 | 0 | 0 | 2 | 0 | 0 |  |  | customized | 3 | TRUE |  | 2.0 |  | 2.0 |  | 2.0 | [37 empty] | A - Mandatory
instrumentXmtr | b8992d5d-5594-4dc5-bd36-4754bf5058ac | EXA33_CV05004 | Válvula Vapor EXA33_CV05004 | Mezzannine Extrusión S3 | MX PL Cuautitlan - Purina (0217) \ FAM \ EXT \ ST3 \ ACONDICIONADOREXT1 | EXA33_CV05004 | Fisher DVC2000 | Emerson Automation Solutions | 18582142 | Válvula Control Vapor E1S3 | Current | mA | 4 | 20 |  |  | Analog variable | Other | % | 0 | 100 |  |  |  |  | 2 | -201 | 0 | 0 | 0 | month | 6 | 2026-06-29 15:08 |  |  |  | FALSE | 2 | 0 | 0 | 0 | 0 | 0 | 2 | 0 | 2 |  |  | down | 5 | FALSE | 0.0001 | 20.0000 |  | 16.0000 |  | 12.0000 |  | 8.0000 |  | 4.0000 | [33 empty] | B - ATA
instrumentXmtr | 37a9f224-0b50-46c5-858f-b050490a45a1 | EXC33_CV05004 | Válvula Vapor EXC33_CV05004 | Mezzannine Extrusión S3 | MX PL Cuautitlan - Purina (0217) \ FAM \ EXT \ ST3 \ ACONDICIONADOREXT3 | EXC33_CV05004 | Fisher DVC2000 | Emerson Automation Solutions | 18234011 | Válvula Control Vapor E3S3 | Current | mA | 4 | 20 |  |  | Analog variable | Other | % | 0 | 100 |  |  |  |  | 2 | -201 | 0 | 0 | 0 | month | 6 | 2026-06-29 16:32 |  |  |  | FALSE | 2 | 0 | 0 | 0 | 0 | 0 | 2 | 0 | 2 |  |  | down | 5 | FALSE | 0.0001 | 20.0000 |  | 16.0000 |  | 12.0000 |  | 8.0000 |  | 4.0000 | [33 empty] | B - ATA
instrumentXmtr | 051824a0-d6c0-43a6-beb6-ef23a8397632 | EXE33_CV05004 | Válvula Vapor EXE33_CV05004 | Mezzannine Extrusión S3 | MX PL Cuautitlan - Purina (0217) \ FAM \ EXT \ ST3 \ ACONDICIONADOREXT5 | EXE33_CV05004 | Fisher DVC2000 | Emerson Automation Solutions | 19413711 | Válvula Control Vapor E5S3 | Current | mA | 4 | 20 |  |  | Analog variable | Other | % | 0 | 100 |  |  |  |  | 2 | -201 | 0 | 0 | 0 | month | 6 | 2026-06-29 18:28 |  |  |  | FALSE | 2 | 0 | 0 | 0 | 0 | 0 | 2 | 0 | 2 |  |  | down | 5 | FALSE | 0.0001 | 20.0000 |  | 16.0000 |  | 12.0000 |  | 8.0000 |  | 4.0000 | [33 empty] | B - ATA
instrumentXmtr | 6e62a439-d107-40dd-9c54-1831206e9872 | LM-42 | Micropipeta 100 µl (Patógenos) | 0217-COM-EDI-LMB | MX PL Cuautitlan - Purina (0217) \ COM \ EDI \ LMB | 300466069 | FINNPIPETTE | Thermo Scientific ® | V73837 | INSTRUMENT | Custom | Pass/Fail | 0 | 1 |  |  | Digital readout | Custom | Pass/Fail | 0 | 1 |  |  |  | 1 | 2 | -200 | 0 | 0 | 0 | year | 1 | 2026-06-30 |  |  |  | FALSE | 2 | 0 | 0 | 0 | 0 | 0 | 1 | 0 | 1 |  |  | customized | 1 | FALSE |  | 1 | 1 = Pass, 0 = Fail | [40 empty] | A - Mandatory
instrumentXmtr | 7efc1576-b02b-43d9-b4bc-107bf05efe8e | LM-66 | Heat & Go (Patógenos) | 0217-COM-EDI-LMB | MX PL Cuautitlan - Purina (0217) \ COM \ EDI \ LMB | 300466064 | DB-3D | Techne® | R000101224 | INSTRUMENT | Custom | Pass/Fail | 0 | 1 |  |  | Digital readout | Custom | Pass/Fail | 0 | 1 |  |  |  | 1 | 2 | -200 | 0 | 0 | 0 | year | 1 | 2026-06-30 |  |  |  | FALSE | 2 | 0 | 0 | 0 | 0 | 0 | 1 | 0 | 1 |  |  | customized | 1 | FALSE |  | 1 | 1 = Pass, 0 = Fail | [40 empty] | A - Mandatory
instrumentXmtr | a55a4a1d-7834-4bd2-8bcf-5367146d7f8e | LM-41 | Micropipeta 100 - 1000 µL (Patógenos) | 0217-COM-EDI-LMB | MX PL Cuautitlan - Purina (0217) \ COM \ EDI \ LMB | 300466068 | Transferpette S | Brand® | 19F75462 | INSTRUMENT | Custom | Pass/Fail | 0 | 1 |  |  | Digital readout | Custom | Pass/Fail | 0 | 1 |  |  |  | 1 | 2 | -200 | 0 | 0 | 0 | year | 1 | 2026-06-30 |  |  |  | FALSE | 2 | 0 | 0 | 0 | 0 | 0 | 1 | 0 | 1 |  |  | customized | 1 | FALSE |  | 1 | 1 = Pass, 0 = Fail | [40 empty] | A - Mandatory
instrumentXmtr | f339d169-5ada-49e8-a449-ff6563de9610 | EXB33_CV05004 | Válvula Vapor EXB33_CV05004 | Mezzannine Extrusión S3 | MX PL Cuautitlan - Purina (0217) \ FAM \ EXT \ ST3 \ ACONDICIONADOREXT2 | EXB33_CV05004 | Fisher DVC2000 | Emerson Automation Solutions | 18234011 | Válvula Control Vapor E2S3 | Current | mA | 4 | 20 |  |  | Analog variable | Other | % | 0 | 100 |  |  |  |  | 2 | -201 | 0 | 0 | 0 | month | 6 | 2026-06-30 02:11 |  |  |  | FALSE | 2 | 0 | 0 | 0 | 0 | 0 | 2 | 0 | 2 |  |  | down | 5 | FALSE | 0.0001 | 20.0000 |  | 16.0000 |  | 12.0000 |  | 8.0000 |  | 4.0000 | [33 empty] | B - ATA
instrumentXmtr | a759498f-3017-455a-bc86-6b2500733494 | PIT 1003 | Presión gas Sistema 2 | 0217-FAM-SCD-ST2-SECADOR2 | MX PL Cuautitlan - Purina (0217) \ FAM \ SCD \ ST2 | PIT 1003 | 3095MFA | ROSEMOUNT |  | Transmisor Indicador de Presión | Pressure | bar | 0 | 10 | 1 |  | Analog variable | Pressure | bar | 0 | 10 | 1 |  |  |  | 2 | -200 | 0 | 0 | 0 | year | 2 | 2026-07-01 |  |  |  | FALSE | 2 | 0 | 0 | 0 | 0 | 0 | 0.8 | 0 | 2 |  |  | customized | 5 | FALSE |  | 0.00 |  | 1.75 |  | 3.5 |  | 5.25 |  | 7 | [33 empty] | C - On Demand
instrumentXmtr | 0e570937-d658-4718-a1ae-9e6cec78f2a4 | PT 1095.07 | Transmisor de presión entrada fase densa | 0217-FAM-SCD-ST2-SECADOR2 | MX PL Cuautitlan - Purina (0217) \ FAM \ SCD \ ST2 | PT 1095.07 | 1106GH3C | WIKA |  | Transmisor de Presión | Pressure | psi | 0 | 25 | 1 |  | Analog variable | Current | mA | 4 | 20 |  |  |  |  | 2 | -200 | 0 | 0 | 0 | year | 2 | 2026-07-01 |  |  |  | FALSE | 2 | 0 | 0 | 0 | 0 | 0 | 0.8 | 0 | 2 |  |  | customized | 5 | FALSE |  | 0.00 |  | 4.38 |  | 8.8 |  | 13.1 |  | 20 | [33 empty] | C - On Demand
instrumentXmtr | c8910b68-c753-4224-8679-d2372508d890 | PT 1095.08 | Transmisor de presión entrada fase densa | 0217-FAM-SCD-ST2-SECADOR2 | MX PL Cuautitlan - Purina (0217) \ FAM \ SCD \ ST2 | PT 1095.08 | 1106GH3C | WIKA |  | Transmisor de Presión | Pressure | psi | 0 | 25 | 1 |  | Analog variable | Current | mA | 4 | 20 |  |  |  |  | 2 | -200 | 0 | 0 | 0 | year | 2 | 2026-07-01 |  |  |  | FALSE | 2 | 0 | 0 | 0 | 0 | 0 | 0.8 | 0 | 2 |  |  | customized | 5 | FALSE |  | 0.00 |  | 4.38 |  | 8.8 |  | 13.1 |  | 20 | [33 empty] | C - On Demand
instrumentXmtr | 7192cdbe-a561-4395-937a-a7631431d6b8 | PIT 1004 | Presión gas Sistema 3 | 0217-FAM-SCD-ST3-SECADOR3 | MX PL Cuautitlan - Purina (0217) \ FAM \ SCD \ ST3 | PIT 1004 | 3095MFA | ROSEMOUNT |  | Transmisor Indicador de Presión | Pressure | bar | 0 | 10 | 1 |  | Analog variable | Pressure | bar | 0 | 10 | 1 |  |  |  | 2 | -200 | 0 | 0 | 0 | year | 2 | 2026-07-01 |  |  |  | FALSE | 2 | 0 | 0 | 0 | 0 | 0 | 0.8 | 0 | 2 |  |  | customized | 5 | FALSE |  | 0.00 |  | 1.75 |  | 3.5 |  | 5.25 |  | 7 | [33 empty] | C - On Demand
instrumentXmtr | a657ea53-7359-432a-8074-1dca3f5670da | EXB31_CV05004 | Válvula Vapor EXB31_CV05004 | Mezzannine Extrusion S1 | MX PL Cuautitlan - Purina (0217) \ FAM \ EXT \ ST1 \ ACONDICIONADOREXT2 | EXB31_CV05004 | Fisher DVC2000 | Emerson Automation Solutions | 13101730 | Válvula Control Vapor E2S1 | Current | mA | 4 | 20 |  |  | Analog variable | Other | % | 0 | 100 |  |  |  |  | 2 | -201 | 0 | 0 | 0 | month | 6 | 2026-07-02 |  |  |  | FALSE | 2 | 0 | 0 | 0 | 0 | 0 | 2 | 0 | 2 |  |  | down | 5 | FALSE | 0.0001 | 20.0000 |  | 16.0000 |  | 12.0000 |  | 8.0000 |  | 4.0000 | [33 empty] | B - ATA
instrumentXmtr | 364b7e27-f358-4684-bb68-b8969c8d7661 | EXA31_CV05004 | Válvula Vapor EXA31_CV05004 | Mezzannine Extrusion S1 | MX PL Cuautitlan - Purina (0217) \ FAM \ EXT \ ST1 \ ACONDICIONADOREXT1 | EXA31_CV05004 | Fisher DVC2000 | Emerson Automation Solutions | 13525589 | Valvula Control Vapor E1S1 | Current | mA | 4 | 20 |  |  | Analog variable | Other | % | 0 | 100 |  |  |  |  | 2 | -201 | 0 | 0 | 0 | month | 6 | 2026-07-02 |  |  |  | FALSE | 2 | 0 | 0 | 0 | 0 | 0 | 2 | 0 | 2 |  |  | down | 5 | FALSE | 0.0001 | 20.0000 |  | 16.0000 |  | 12.0000 |  | 8.0000 |  | 4.0000 | [33 empty] | B - ATA
instrumentXmtr | 90d4b15c-35f4-436d-aabe-ed8fe1a72fba | PSV-3034 | Válvula Seguridad PSV-3034 Cabezal Vapor | 0217-SER-FAB-VAP-DISTRUBICION VAPOR | MX PL Cuautitlan - Purina (0217) \ SER \ FAB \ VAP \ DISTRUBICION VAPOR | 300318029 | 2575J150 | Marca Cuevas | 52501 | INSTRUMENT | Other | Pass/fail | 0 | 8.5 |  |  | Analog readout | Other | Pass/fail | 0 | 8.5 |  |  | 0 |  | 2 | -200 | 0 | 0 | 0 | year | 1 | 2026-07-03 |  |  |  | FALSE | 2 | 0 | 0 | 0 | 0 | 0 | 0.2 | 0 | 2 |  |  | customized | 3 | FALSE |  | 8.5 |  | 8.5 |  | 8.5 | [37 empty] | A - Mandatory
instrumentXmtr | 863d349f-8e86-4f30-be3e-7ec29a1fc848 | PSV-3012 | Válvula Seguridad PSV-3012 Deareador | 0217-SER-FAB-VAP-TANQUEDEAREADOR | MX PL Cuautitlan - Purina (0217) \ SER \ FAB \ VAP \ TANQUEDEAREADOR | 300318004 | Válvula Seguridad | ARI | 52504 | INSTRUMENT | Custom | Pass/Fail | 0 | 1 |  |  | Digital readout | Custom | Pass/Fail | 0 | 1 |  |  |  | 1 | 2 | -200 | 0 | 0 | 0 | year | 1 | 2026-07-03 |  |  |  | FALSE | 2 | 0 | 0 | 0 | 0 | 0 | 1 | 0 | 1 |  |  | customized | 1 | FALSE |  | 1 | 1 = Pass, 0 = Fail | [40 empty] | A - Mandatory
instrumentXmtr | e7e53c0c-15e8-49a8-bd95-08f6851a68ae | EXE31_CV05004 | Válvula Vapor EXE31_CV05004 | Mezzannine Extrusion S1 | MX PL Cuautitlan - Purina (0217) \ FAM \ EXT \ ST1 \ ACONDICIONADOREXT5 | EXE31_CV05004 | Fisher DVC2000 | Emerson Automation Solutions | 15749614 | Válvula Control Vapor E5S1 | Current | mA | 4 | 20 |  |  | Analog readout | Other | % | 0 | 100 |  |  | 2 |  | 2 | -201 | 0 | 0 | 0 | month | 6 | 2026-07-05 06:00 |  |  |  | FALSE | 2 | 0 | 0 | 0 | 0 | 0 | 2 | 0 | 2 |  |  | down | 5 | FALSE | 0.0001 | 20.0000 |  | 16.0000 |  | 12.0000 |  | 8.0000 |  | 4.0000 | [33 empty] | B - ATA
instrumentXmtr | 9c9900d9-ac59-435a-b4fb-5b31f307b9ee | EXD31_CV05004 | Válvula Vapor EXD31_CV05004 | Mezzannine Extrusion S1 | MX PL Cuautitlan - Purina (0217) \ FAM \ EXT \ ST1 \ ACONDICIONADOREXT4 | EXD31_CV05004 | Fisher DVC2000 | Emerson Automation Solutions | MX-97646 | Válvula Control Vapor E4S1 | Current | mA | 4 | 20 |  |  | Analog variable | Other | % | 0 | 100 |  |  |  |  | 2 | -201 | 0 | 0 | 0 | month | 6 | 2026-07-05 06:00 |  |  |  | FALSE | 2 | 0 | 0 | 0 | 0 | 0 | 2 | 0 | 2 |  |  | down | 5 | FALSE | 0.0001 | 20.0000 |  | 16.0000 |  | 12.0000 |  | 8.0000 |  | 4.0000 | [33 empty] | B - ATA
instrumentXmtr | d78d7346-eb80-4187-bbed-8fbe6bd36181 | EXC31_CV05004 | Válvula Vapor EXC31_CV05004 | Mezzannine Extrusion S1 | MX PL Cuautitlan - Purina (0217) \ FAM \ EXT \ ST1 \ ACONDICIONADOREXT3 | EXC31_CV05004 | Fisher DVC2000 | Emerson Automation Solutions | 13101725 | Válvula Control Vapor E3S1 | Current | mA | 4 | 20 |  |  | Analog variable | Other | % | 0 | 100 |  |  |  |  | 2 | -201 | 0 | 0 | 0 | month | 6 | 2026-07-13 |  |  |  | FALSE | 2 | 0 | 0 | 0 | 0 | 0 | 2 | 0 | 2 |  |  | down | 5 | FALSE | 0.0001 | 20.0000 |  | 16.0000 |  | 12.0000 |  | 8.0000 |  | 4.0000 | [33 empty] | B - ATA
instrumentXmtr | 5adb8736-de40-4d74-9b28-10b5274934e8 | EXC32_CV05004 | Válvula Vapor EXC32_CV05004 | Mezzannine Extrusion S2 | MX PL Cuautitlan - Purina (0217) \ FAM \ EXT \ ST2 \ ACONDICIONADOREXT3 | EXC32_CV05004 | EZ | Fisher | F000545460 | Válvula Control Vapor E3S2 | Current | mA | 4 | 20 |  |  | Analog variable | Other | % | 0 | 100 |  |  |  |  | 2 | -201 | 0 | 0 | 0 | month | 6 | 2026-07-22 |  |  |  | FALSE | 2 | 0 | 0 | 0 | 0 | 0 | 2 | 0 | 2 |  |  | down | 5 | FALSE | 0.0001 | 20.0000 |  | 16.0000 |  | 12.0000 |  | 8.0000 |  | 4.0000 | [33 empty] | B - ATA
instrumentXmtr | 1d33e32c-14ff-41e3-9687-eda0150e7a80 | EXD32_CV05004 | Válvula Vapor EXD32_CV05004 | Mezzannine Extrusion S2 | MX PL Cuautitlan - Purina (0217) \ FAM \ EXT \ ST2 \ ACONDICIONADOREXT4 | EXD32_CV05004 | EZ | Fisher | F000545460 | Válvula Control Vapor E4S2 | Current | mA | 4 | 20 |  |  | Analog variable | Other | % | 0 | 100 |  |  |  |  | 2 | -201 | 0 | 0 | 0 | month | 6 | 2026-07-22 |  |  |  | FALSE | 2 | 0 | 0 | 0 | 0 | 0 | 2 | 0 | 2 |  |  | down | 5 | FALSE | 0.0001 | 20.0000 |  | 16.0000 |  | 12.0000 |  | 8.0000 |  | 4.0000 | [33 empty] | B - ATA
instrumentXmtr | 525639f1-9763-491d-88c9-e4ee749bbcc9 | EXA32_CV05004 | Válvula Vapor EXA32_CV05004 | Mezzannine Extrusion S2 | MX PL Cuautitlan - Purina (0217) \ FAM \ EXT \ ST2 \ ACONDICIONADOREXT1 | EXA32_CV05004 | EZ | Fisher | 17665003 | Válvula Control Vapor E1S2 | Current | mA | 4 | 20 |  |  | Analog variable | Other | % | 0 | 100 |  |  |  |  | 2 | -201 | 0 | 0 | 0 | month | 6 | 2026-07-22 |  |  |  | FALSE | 2 | 0 | 0 | 0 | 0 | 0 | 2 | 0 | 2 |  |  | down | 5 | FALSE | 0.0001 | 20.0000 |  | 16.0000 |  | 12.0000 |  | 8.0000 |  | 4.0000 | [33 empty] | B - ATA
instrumentXmtr | 180a2c53-78eb-431e-a210-127d6840c217 | EXB32_CV05004 | Válvula Vapor EXB32_CV05004 | Mezzannine Extrusion S2 | MX PL Cuautitlan - Purina (0217) \ FAM \ EXT \ ST2 \ ACONDICIONADOREXT2 | EXB32_CV05004 | EZ | Fisher | 15749614 | Válvula Control Vapor E2S2 | Current | mA | 4 | 20 |  |  | Analog variable | Other | % | 0 | 100 |  |  |  |  | 2 | -201 | 0 | 0 | 0 | month | 6 | 2026-07-22 |  |  |  | FALSE | 2 | 0 | 0 | 0 | 0 | 0 | 2 | 0 | 2 |  |  | down | 5 | FALSE | 0.0001 | 20.0000 |  | 16.0000 |  | 12.0000 |  | 8.0000 |  | 4.0000 | [33 empty] | B - ATA
instrumentXmtr | 6bef604a-1f87-4f4b-82c8-7d545a61da87 | Q3 PSL3000.2346 | Switch Presión Baja Ventilador Q3 PSL3000.2346 | 0217-FAM-SCD-ST4-SECADOR4 | MX PL Cuautitlan - Purina (0217) \ FAM \ SCD \ ST4 | 300321131 | RLGP-G .5 - 4" W.C. | DUNGS | RLGP-G .5 - 4" W.C. | INSTRUMENT | Pressure | inH2O | 0.5 | 4 | 1 |  | Analog readout | Pressure | inH2O | 0.5 | 4 |  |  | 0 |  | 2 | -200 | 0 | 0 | 0 | month | 6 | 2026-07-27 21:53 |  |  |  | FALSE | 2 | 0 | 0 | 0 | 0 | 0 | 2 | 0 | 0 |  |  | customized | 3 | FALSE |  | 2.0 |  | 2.0 |  | 2.0 | [37 empty] | A - Mandatory
instrumentXmtr | c88100f1-a3ab-40ba-a606-8ab52a6d04c2 | TIT-1577 | Transmisor Temperatura Tanque Grasa No 6 | Tanque Grasa No 6 Pollo Tanques Externos Grasas | MX PL Cuautitlan - Purina (0217) \ SER \ FAB \ ANG \ TQGRASARES 06 | TIT-1577 | TM131 | Endress+Hausser | VA004B2348A | Transmisor Temperatura Tanque Grasa No 6 | Temperature | °C | 0 | 100 |  | Pt100 α385 | Analog variable | Temperature | °C | 0 | 100 |  | Pt100 α385 |  |  | 2 | -200 | 0 | 0 | 0 | month | 6 | 2026-07-27 23:11 |  |  |  | FALSE | 2 | 0 | 0 | 0 | 0 | 0 | 2 | 0 | 3 |  |  | up-down | 5 | FALSE | 0.001 | 0.000 |  | 25.000 |  | 50.000 |  | 75.000 |  | 100.000 |  | 75.000 |  | 50.000 |  | 25.000 |  | 0.000
instrumentXmtr | 006230d9-af57-4389-9c9a-4d5b89debd7a | LM-23 | Micropipeta 100 - 1000 µl (No Patógenos) | 0217-COM-EDI-LMB | MX PL Cuautitlan - Purina (0217) \ COM \ EDI \ LMB | 300466051 | Transferpette S | Brand® | 03k40676 | INSTRUMENT | Custom | Pass/Fail | 0 | 1 |  |  | Digital readout | Custom | Pass/Fail | 0 | 1 |  |  |  | 1 | 2 | -200 | 0 | 0 | 0 | year | 1 | 2026-07-30 |  |  |  | FALSE | 2 | 0 | 0 | 0 | 0 | 0 | 1 | 0 | 1 |  |  | customized | 1 | FALSE |  | 1 | 1 = Pass, 0 = Fail | [40 empty] | A - Mandatory
instrumentXmtr | 76cbf5a0-736b-4fe8-bdcd-4bb4efdcbf49 | Q1 PSL4101 | Switch Presión Baja Q1 PSL4101 | 0217-FAM-SCD-ST3-SECADOR3 | MX PL Cuautitlan - Purina (0217) \ FAM \ SCD \ ST3 | PSL4101 | RLGP-G .5 - 4" W.C. | DUNGS | RLGP-G .5 - 4" W.C. | INSTRUMENT | Pressure | inH2O | 0.5 | 4 | 1 |  | Analog readout | Pressure | inH2O | 0.5 | 4 |  |  | 0 |  | 2 | -200 | 0 | 0 | 0 | month | 6 | 2026-07-30 21:42 |  |  |  | FALSE | 2 | 0 | 0 | 0 | 0 | 0 | 2 | 0 | 0 |  |  | customized | 3 | TRUE |  | 2.0 |  | 2.0 |  | 2.0 | [37 empty] | A - Mandatory
instrumentXmtr | d73c1e71-3ccc-43a3-ac88-8ed2e97fbbfc | PSH-1095.06 | Presión alta de soplador | 0217-FAM-SCD-ST2-SECADOR2 | MX PL Cuautitlan - Purina (0217) \ FAM \ SCD \ ST2 | PSH-1095.06 | GMH-A4-4-6 | DUNGS | GMH-A4-4-6 | INSTRUMENT | Pressure | inH2O | 12 | 60 | 1 |  | Analog readout | Pressure | inH2O | 12 | 60 |  |  | 0 |  | 2 | -200 | 0 | 0 | 0 | month | 6 | 2026-07-31 |  |  |  | FALSE | 2 | 0 | 0 | 0 | 0 | 0 | 2 | 0 | 2 |  |  | customized | 3 | FALSE |  | 15 |  | 15 |  | 15 | [37 empty] | A - Mandatory
instrumentXmtr | 314f24c2-6df5-4d03-beb5-0a08ff669597 | LM-37 | Heat & Go (Patógenos) | 0217-COM-EDI-LMB | MX PL Cuautitlan - Purina (0217) \ COM \ EDI \ LMB | 300466065 | DB-3D | Techne® | R000101224 | INSTRUMENT | Custom | Pass/Fail | 0 | 1 |  |  | Digital readout | Custom | Pass/Fail | 0 | 1 |  |  |  | 1 | 2 | -200 | 0 | 0 | 0 | year | 1 | 2026-07-31 |  |  |  | FALSE | 2 | 0 | 0 | 0 | 0 | 0 | 1 | 0 | 1 |  |  | customized | 1 | FALSE |  | 1 | 1 = Pass, 0 = Fail | [40 empty] | A - Mandatory
instrumentXmtr | b7409d0f-ac13-47e2-906a-1dbe0cbf1b17 | LM-32 | Incubadora de 37 °C (Patógenos) | 0217-COM-EDI-LMB | MX PL Cuautitlan - Purina (0217) \ COM \ EDI \ LMB | 300466059 | IMH101 | Thermo Scientific ® | 40066676 | INSTRUMENT | Custom | Pass/Fail | 0 | 1 |  |  | Digital readout | Custom | Pass/Fail | 0 | 1 |  |  |  | 1 | 2 | -200 | 0 | 0 | 0 | year | 1 | 2026-07-31 |  |  |  | FALSE | 2 | 0 | 0 | 0 | 0 | 0 | 1 | 0 | 1 |  |  | customized | 1 | FALSE |  | 1 | 1 = Pass, 0 = Fail | [40 empty] | A - Mandatory
instrumentXmtr | 1cb9beae-d1cc-4056-92c1-295ee3767e0b | LM-16 | Balanza Analítica (No Patógenos) | 0217-COM-EDI-LMB | MX PL Cuautitlan - Purina (0217) \ COM \ EDI \ LMB | 300466031 | ME3002TE | Mettler Toledo® | B706684874 | Bascula | Mass | g | 0.1 | 3200 |  |  | Analog readout | Mass | g | 0.1 | 3200 |  |  | 0 |  | 2 | -200 | 0 | 0 | 0 | year | 1 | 2026-07-31 |  |  |  | FALSE | 2 | 0 | 0 | 0 | 0 | 0 | 2 | 0 | 2 |  |  | customized | 10 | FALSE |  | 10 |  | 20 |  | 50 |  | 100 |  | 500 |  | 1000 |  | 1500 |  | 2000 |  | 2500 |  | 3200 | [23 empty] | B - ATA
instrumentXmtr | 49a0e5e4-501a-43f6-8f00-2ca568da4253 | LM-31 | Incubadora de 41.5 °C (Patógenos) | 0217-COM-EDI-LMB | MX PL Cuautitlan - Purina (0217) \ COM \ EDI \ LMB | 300466058 | IMH100 | Thermo Scientific ® | 42066640 | INSTRUMENT | Custom | Pass/Fail | 0 | 1 |  |  | Digital readout | Custom | Pass/Fail | 0 | 1 |  |  |  | 1 | 2 | -200 | 0 | 0 | 0 | year | 1 | 2026-07-31 |  |  |  | FALSE | 2 | 0 | 0 | 0 | 0 | 0 | 1 | 0 | 1 |  |  | customized | 1 | FALSE |  | 1 | 1 = Pass, 0 = Fail | [40 empty] | A - Mandatory
instrumentXmtr | ecf56326-4a22-496d-9be5-325065fe7d6d | LM-53 | DiluCult (No Patógenos) | 0217-COM-EDI-LMB | MX PL Cuautitlan - Purina (0217) \ COM \ EDI \ LMB | 300466078 | O DiluCult | Merck | 501303S00790 | Dilucut | Mass | g | 0 | 5000 |  |  | Analog readout | Mass | g | 0 | 5000 |  |  | 0 |  | 2 | -200 | 0 | 0 | 0 | year | 1 | 2026-07-31 |  |  |  | FALSE | 2 | 0 | 0 | 0 | 0 | 0 | 2 | 0 | 2 |  |  | customized | 9 | FALSE |  | 10 |  | 25 |  | 50 |  | 100 |  | 500 |  | 1000 |  | 1250 |  | 1500 |  | 2000 | [25 empty] | B - ATA
instrumentXmtr | 2f3fe991-eaa3-41bb-b158-54b629e90861 | LM-59 | Autoclave (Medios) | 0217-COM-EDI-LMB | MX PL Cuautitlan - Purina (0217) \ COM \ EDI \ LMB | 300466083 | FE-405 | Felisa | 2410014 | INSTRUMENT | Custom | Pass/Fail | 0 | 1 |  |  | Digital readout | Custom | Pass/Fail | 0 | 1 |  |  |  | 1 | 2 | -200 | 0 | 0 | 0 | year | 1 | 2026-07-31 |  |  |  | FALSE | 2 | 0 | 0 | 0 | 0 | 0 | 1 | 0 | 1 |  |  | customized | 1 | FALSE |  | 1 | 1 = Pass, 0 = Fail | [40 empty] | A - Mandatory
instrumentXmtr | 629c1321-a73b-43eb-8344-9ad023adaaf1 | LM-58 | Autoclave (Descontaminación) | 0217-COM-EDI-LMB | MX PL Cuautitlan - Purina (0217) \ COM \ EDI \ LMB | 300466082 | FE-405 | Felisa | 2312026 | INSTRUMENT | Custom | Pass/Fail | 0 | 1 |  |  | Digital readout | Custom | Pass/Fail | 0 | 1 |  |  |  | 1 | 2 | -200 | 0 | 0 | 0 | year | 1 | 2026-07-31 |  |  |  | FALSE | 2 | 0 | 0 | 0 | 0 | 0 | 1 | 0 | 1 |  |  | customized | 1 | FALSE |  | 1 | 1 = Pass, 0 = Fail | [40 empty] | A - Mandatory
instrumentXmtr | d4b490a9-31a2-460b-b296-a27855c453f9 | LM-30 | Campana de Bioseguridad (Patógenos) | 0217-COM-EDI-LMB | MX PL Cuautitlan - Purina (0217) \ COM \ EDI \ LMB | 300466057 | 302481100 | Labconco ® | 161134701G | INSTRUMENT | Custom | Pass/Fail | 0 | 1 |  |  | Digital readout | Custom | Pass/Fail | 0 | 1 |  |  |  | 1 | 2 | -200 | 0 | 0 | 0 | year | 1 | 2026-07-31 |  |  |  | FALSE | 2 | 0 | 0 | 0 | 0 | 0 | 1 | 0 | 1 |  |  | customized | 1 | FALSE |  | 1 | 1 = Pass, 0 = Fail | [40 empty] | A - Mandatory
instrumentXmtr | 7dff5031-17bf-4ef7-b3e6-b56548860b4e | LM-17 | Incubadora de 30 °C (No Patógenos) | 0217-COM-EDI-LMB | MX PL Cuautitlan - Purina (0217) \ COM \ EDI \ LMB | 300466033 | 306 | Imperial III | 1097-0151 | INSTRUMENT | Custom | Pass/Fail | 0 | 1 |  |  | Digital readout | Custom | Pass/Fail | 0 | 1 |  |  |  | 1 | 2 | -200 | 0 | 0 | 0 | year | 1 | 2026-07-31 |  |  |  | FALSE | 2 | 0 | 0 | 0 | 0 | 0 | 1 | 0 | 1 |  |  | customized | 1 | FALSE |  | 1 | 1 = Pass, 0 = Fail | [40 empty] | A - Mandatory
instrumentXmtr | 858395c4-7979-491d-86e1-e3550d404bf8 | LM-49 | Incubadora 24°C (No Patógenos) | 0217-COM-EDI-LMB | MX PL Cuautitlan - Purina (0217) \ COM \ EDI \ LMB | 300466075 | 150152632 | Fisherbrand | IMC 40490615 | INSTRUMENT | Custom | Pass/Fail | 0 | 1 |  |  | Digital readout | Custom | Pass/Fail | 0 | 1 |  |  |  | 1 | 2 | -200 | 0 | 0 | 0 | year | 1 | 2026-07-31 |  |  |  | FALSE | 2 | 0 | 0 | 0 | 0 | 0 | 1 | 0 | 1 |  |  | customized | 1 | FALSE |  | 1 | 1 = Pass, 0 = Fail | [40 empty] | A - Mandatory
instrumentXmtr | 455e3914-a54a-4fea-9466-8964f69fe599 | PSH-1095.01 | Presión alta de soplador | 0217-FAM-SCD-ST1-SECADOR1 | MX PL Cuautitlan - Purina (0217) \ FAM \ SCD \ ST1 | 300432432 | GMH-A4-4-6 | DUNGS | GMH-A4-4-6 | INSTRUMENT | Pressure | inH2O | 12 | 60 | 1 |  | Analog readout | Pressure | inH2O | 12 | 60 |  |  | 0 |  | 2 | -200 | 0 | 0 | 0 | month | 6 | 2026-07-31 |  |  |  | FALSE | 2 | 0 | 0 | 0 | 0 | 0 | 2 | 0 | 2 |  |  | customized | 3 | FALSE |  | 35 |  | 35 |  | 35 | [37 empty] | A - Mandatory
instrumentXmtr | e906ceaf-a25a-485a-8680-fa7b4cf8d3bc | LF-16 | LECO 21721101 PM22 | 0217-COM-EDI-LFQ | MX PL Cuautitlan - Purina (0217) \ COM \ EDI \ LFQ | 300466846 | FP828p | LECO | 58499 | INSTRUMENT | Custom | Pass/Fail | 0 | 1 |  |  | Digital readout | Custom | Pass/Fail | 0 | 1 |  |  |  | 1 | 2 | -200 | 0 | 0 | 0 | year | 1 | 2026-07-31 |  |  |  | FALSE | 2 | 0 | 0 | 0 | 0 | 0 | 1 | 0 | 1 |  |  | customized | 1 | FALSE |  | 1 | 1 = Pass, 0 = Fail | [40 empty] | A - Mandatory
instrumentXmtr | d31d4b06-bffd-49b2-bc9f-f4bb00bd76eb | PT-3010-CLEAVER | Transmisor de presión de modulacion de flama | 217-FAM-SERVICIOS-VAPOR-CALDERA CLEAVER | MX PL Cuautitlan - Purina (0217) \ SER \ FAB \ VAP \ CALDERA500CC | PT-3010-CLEAVER | P7810 | Honeywell | C1018 | PT | Pressure | kgf/m² | 5.66 | 6.4 | 1 |  | Analog readout | Current | mA | 4 | 20 |  |  | 0 |  | 2 | -200 | 0 | 0 | 0 | year | 1 | 2026-08-03 |  |  |  | FALSE | 2 | 0 | 0 | 0 | 0 | 0 | 2 | 0 | 2 |  |  | customized | 5 | FALSE |  | 4.0000000024 |  | 7.999999998400001 |  | 12 |  | 15.999999997800003 |  | 20.000000001200007 | [33 empty] | A - Mandatory
instrumentXmtr | b178d0c3-f8c3-4b23-9189-995c5a7187e2 | ZX-1162-30 | DETECTOR DE METALES LG4 | 0217-FAM-EMP-DETECTORMETALESLG4 | MX PL Cuautitlan - Purina (0217) \ FAM \ EMP \ LG4 \ Detector de metales | ZX-1162-30 | ASD Pro | GRACIDA | 4288 | DETECTOR DE METALES | Other | Pass/fail | 0 | 1 |  |  | Digital variable | Other | Pass/fail | 0 | 1 |  |  |  |  | 2 | -201 | 0 | 0 | 0 | month | 6 | 2026-08-03 06:00 |  |  |  | FALSE | 2 | 0 | 0 | 0 | 0 | 0 | 2 | 0 | 3 |  |  | customized | 1 | FALSE |  | 1
instrumentXmtr | 0b340cce-ca62-4b6a-8ee2-4ecf090af26e | ZX-1152-30 | DETECTOR DE METALES LG3 | 0217-FAM-EMP-DETECTORMETALESLG3 | MX PL Cuautitlan - Purina (0217) \ FAM \ EMP \ LG3 \ Detector de metales | ZX-1152-30 | ASD Pro | GRACIDA | 3572 | DETECTOR DE METALES | Other | Pass/fail | 0 | 1 |  |  | Digital variable | Other | Pass/fail | 0 | 1 |  |  |  |  | 2 | -201 | 0 | 0 | 0 | month | 6 | 2026-08-03 06:00 |  |  |  | FALSE | 2 | 0 | 0 | 0 | 0 | 0 | 2 | 0 | 3 |  |  | customized | 1 | FALSE |  | 1
instrumentXmtr | c9e3bd14-0e80-4160-a57e-2241f7d821f2 | ZX-2190-01 | DETECTOR DE METALES LG9 | 0217-FAM-EMP-DETECTORMETALESLG9 | MX PL Cuautitlan - Purina (0217) \ FAM \ EMP \ LG9 \ Detector de metales | ZX-2190-01 | Lock Insight | LOMA | 57065-1 | DETECTOR DE METALES | Other | Pass/fail | 0 | 1 |  |  | Digital variable | Other | Pass/fail | 0 | 1 |  |  |  |  | 2 | -201 | 0 | 0 | 0 | month | 6 | 2026-08-03 06:00 |  |  |  | FALSE | 2 | 0 | 0 | 0 | 0 | 0 | 2 | 0 | 3 |  |  | customized | 1 | FALSE |  | 1
instrumentXmtr | ca48a9fd-6167-4f4f-9d48-543a5eba716e | ZX-2160-01 | DETECTOR DE METALES LC6 | 0217-FAM-EMP-DETECTORMETALESLC6 | MX PL Cuautitlan - Purina (0217) \ FAM \ EMP \ LC6 \ Detector de metales | ZX-2160-01 | Lock Insight | LOMA | 35648-1 | DETECTOR DE METALES | Other | Pass/fail | 0 | 1 |  |  | Digital variable | Other | Pass/fail | 0 | 1 |  |  |  |  | 2 | -201 | 0 | 0 | 0 | month | 6 | 2026-08-03 06:00 |  |  |  | FALSE | 2 | 0 | 0 | 0 | 0 | 0 | 2 | 0 | 3 |  |  | customized | 1 | FALSE |  | 1
instrumentXmtr | 267992f0-727e-41d1-a16f-45563b5c0aba | WI-7201-PREP-POLV | Bascula Preparacion Polvo WI-7201 | 0217-FAM-COV-PS1-BASCULADEPOLVOS | MX PL Cuautitlan - Purina (0217) \ FAM \ COV \ PS1 | 300402703 | PANTHER | METTLER TOLEDO | 120154A | Bascula | Mass | kg | 0 | 200 |  |  | Analog readout | Mass | kg | 0 | 200 |  |  | 2 |  | 2 | -200 | 0 | 0 | 0 | month | 6 | 2026-08-03 06:00 |  |  |  | FALSE | 2 | 0 | 0 | 0 | 0 | 0 | 2 | 0 | 2 |  |  | customized | 6 | FALSE |  | 50 |  | 50 |  | 50 |  | 100 |  | 100 |  | 100 | [31 empty] | B - ATA
instrumentXmtr | 5dd7c46c-8a82-4208-b798-9403d11f637b | WI-7201-PREP-POLV | Bascula Preparacion Polvo WI-7201 | 0217-FAM-COV-PS1-BASCULADEPOLVOS | MX PL Cuautitlan - Purina (0217) \ FAM \ COV \ PS1 | 300402703 | PANTHER | METTLER TOLEDO | 120154A | Bascula | Mass | kg | 0 | 200 |  |  | Analog readout | Mass | kg | 0 | 200 |  |  | 0 |  | 2 | -200 | 1 | 0 | 0 | month | 6 | 2026-08-03 06:00 |  |  |  | FALSE | 2 | 0 | 0 | 0 | 0 | 0 | 2 | 0 | 2 |  |  | customized | 10 | FALSE |  | 10 |  | 20 |  | 30 |  | 40 |  | 50 |  | 60 |  | 70 |  | 80 |  | 90 |  | 100 | [23 empty] | B - ATA
instrumentXmtr | da28d590-d40f-4834-aa2d-cd1fb90983b8 | WI-7201-PREP-POLV | Bascula Preparacion Polvo WI-7201 | 0217-FAM-COV-PS1-BASCULADEPOLVOS | MX PL Cuautitlan - Purina (0217) \ FAM \ COV \ PS1 | 300402703 | PANTHER | METTLER TOLEDO | 120154A | Bascula | Mass | kg | 0 | 200 |  |  | Analog readout | Mass | kg | 0 | 200 |  |  | 0 |  | 2 | -200 | 0 | 0 | 0 | month | 6 | 2026-08-03 06:00 |  |  |  | FALSE | 2 | 0 | 0 | 0 | 0 | 0 | 2 | 0 | 2 |  |  | customized | 5 | FALSE |  | 80 |  | 80 |  | 80 |  | 80 |  | 80 | [33 empty] | B - ATA
instrumentXmtr | 0cd759bb-9d94-4eeb-8dc3-2bb4e29588b2 | W1320-LAD1 | Bascula W1320 LAD 1 | 0217-FAM-COV-ST1-BASCULALAD | MX PL Cuautitlan - Purina (0217) \ FAM \ COV \ ST1 | 300402230 | ACT100 | METTLER TOLEDO | C002884454 | Bascula | Mass | kg | 0 | 40 |  |  | Analog readout | Mass | kg | 0 | 40 |  |  | 0 |  | 2 | -200 | 0 | 0 | 0 | month | 6 | 2026-08-03 06:00 |  |  |  | FALSE | 2 | 0 | 0 | 0 | 0 | 0 | 2 | 0 | 2 |  |  | customized | 4 | FALSE |  | 10 |  | 20 |  | 30 |  | 40 | [35 empty] | B - ATA
instrumentXmtr | c754ffb6-2098-49e1-a797-3e8843abaa75 | W1120-MEZ-DINN1 | Bascula Mezclador Dinnis. 1 W1120 | 0217-FAM-COV-ST1-MEZDINNISSEN | MX PL Cuautitlan - Purina (0217) \ FAM \ COV \ ST1 | 300402202 | ACT100 | METTLER TOLEDO | B936196930 | Bascula | Mass | kg | 0 | 200 |  |  | Analog readout | Mass | kg | 0 | 200 |  |  | 0 |  | 2 | -200 | 1 | 0 | 0 | month | 6 | 2026-08-03 06:00 |  |  |  | FALSE | 2 | 0 | 0 | 0 | 0 | 0 | 2 | 0 | 2 |  |  | customized | 6 | FALSE |  | 100 |  | 100 |  | 100 |  | 200 |  | 200 |  | 200 | [31 empty] | B - ATA
instrumentXmtr | 32b4b449-81a2-4434-a0f8-6f3d1e8e2f5b | W1120-MEZ-DINN1 | Bascula Mezclador Dinnis. 1 W1120 | 0217-FAM-COV-ST1-MEZDINNISSEN | MX PL Cuautitlan - Purina (0217) \ FAM \ COV \ ST1 | 300402202 | ACT100 | METTLER TOLEDO | B936196930 | Bascula | Mass | kg | 0 | 200 |  |  | Analog readout | Mass | kg | 0 | 200 |  |  | 0 |  | 2 | -200 | 1 | 0 | 0 | month | 6 | 2026-08-03 06:00 |  |  |  | FALSE | 2 | 0 | 0 | 0 | 0 | 0 | 2 | 0 | 2 |  |  | customized | 10 | FALSE |  | 20 |  | 40 |  | 60 |  | 80 |  | 100 |  | 120 |  | 140 |  | 160 |  | 180 |  | 200 | [23 empty] | B - ATA
instrumentXmtr | 1d4aea53-3b71-4e7b-9172-910a5ae669d3 | W1120-MEZ-DINN1 | Bascula Mezclador Dinnis. 1 W1120 | 0217-FAM-COV-ST1-MEZDINNISSEN | MX PL Cuautitlan - Purina (0217) \ FAM \ COV \ ST1 | 300402202 | ACT100 | METTLER TOLEDO | B936196930 | Bascula | Mass | kg | 0 | 200 |  |  | Analog readout | Mass | kg | 0 | 200 |  |  | 0 |  | 2 | -200 | 0 | 0 | 0 | month | 6 | 2026-08-03 06:00 |  |  |  | FALSE | 2 | 0 | 0 | 0 | 0 | 0 | 2 | 0 | 2 |  |  | customized | 4 | FALSE |  | 80.00 |  | 80.00 |  | 80.00 |  | 80.00 | [35 empty] | B - ATA
instrumentXmtr | cefafdce-17a1-43ad-9b17-a45772bd9ce3 | W1420-POLVOS1 | Bascula W1420 POLVOS 1 | 0217-FAM-COV-ST1-BASCULAPOLVOS | MX PL Cuautitlan - Purina (0217) \ FAM \ COV \ ST1 | 300402231 | ACT100 | METTLER TOLEDO | C101880213 | Bascula | Mass | kg | 0 | 40 |  |  | Analog readout | Mass | kg | 0 | 40 |  |  | 0 |  | 2 | -200 | 1 | 0 | 0 | month | 6 | 2026-08-03 06:00 |  |  |  | FALSE | 2 | 0 | 0 | 0 | 0 | 0 | 2 | 0 | 2 |  |  | customized | 4 | FALSE |  | 10 |  | 20 |  | 30 |  | 40 | [35 empty] | B - ATA
instrumentXmtr | 0979213e-382b-48b0-9228-dce8f905499b | W1320-LAD1 | Bascula W1320 LAD 1 | 0217-FAM-COV-ST1-BASCULALAD | MX PL Cuautitlan - Purina (0217) \ FAM \ COV \ ST1 | 300402230 | ACT100 | METTLER TOLEDO | C002884454 | Bascula | Mass | kg | 0 | 40 |  |  | Analog readout | Mass | kg | 0 | 40 |  |  | 2 |  | 2 | -200 | 0 | 0 | 0 | month | 6 | 2026-08-03 06:00 |  |  |  | FALSE | 2 | 0 | 0 | 0 | 0 | 0 | 2 | 0 | 2 |  |  | customized | 3 | FALSE |  | 20 |  | 20 |  | 20 | [37 empty] | B - ATA
instrumentXmtr | bc9bb682-74ee-4dfa-9235-e21e9825ad1d | W1420-POLVOS1 | Bascula W1420 POLVOS 1 | 0217-FAM-COV-ST1-BASCULAPOLVOS | MX PL Cuautitlan - Purina (0217) \ FAM \ COV \ ST1 | 300402231 | ACT100 | METTLER TOLEDO | C101880213 | Bascula | Mass | kg | 0 | 40 |  |  | Analog readout | Mass | kg | 0 | 40 |  |  | 1 |  | 2 | -200 | 0 | 0 | 0 | month | 6 | 2026-08-03 06:00 |  |  |  | FALSE | 2 | 0 | 0 | 0 | 0 | 0 | 2 | 0 | 2 |  |  | customized | 4 | FALSE |  | 25 |  | 25 |  | 25 |  | 25 | [35 empty] | B - ATA
instrumentXmtr | 93529ca6-e0f6-49b9-adbf-fb58ae735f9c | W1320-LAD1 | Bascula W1320 LAD 1 | 0217-FAM-COV-ST1-BASCULALAD | MX PL Cuautitlan - Purina (0217) \ FAM \ COV \ ST1 | 300402230 | ACT100 | METTLER TOLEDO | C002884454 | Bascula | Mass | kg | 0 | 40 |  |  | Analog readout | Mass | kg | 0 | 40 |  |  | 0 |  | 2 | -200 | 1 | 0 | 0 | month | 6 | 2026-08-03 06:00 |  |  |  | FALSE | 2 | 0 | 0 | 0 | 0 | 0 | 2 | 0 | 2 |  |  | customized | 4 | FALSE |  | 25 |  | 25 |  | 25 |  | 25 | [35 empty] | B - ATA
instrumentXmtr | 6e4a7c47-4d8e-49f2-9310-49a0b7d874b1 | W1220-GRASA1 | Bascula W1220 GRASA 1 | 0217-FAM-COV-ST1-BASCULAGRASA | MX PL Cuautitlan - Purina (0217) \ FAM \ COV \ ST1 | 300402228 | ACT100 | METTLER TOLEDO | B936196911 | Bascula | Mass | kg | 0 | 40 |  |  | Analog readout | Mass | kg | 0 | 40 |  |  | 0 |  | 2 | -200 | 0 | 0 | 0 | month | 6 | 2026-08-03 16:01 |  |  |  | FALSE | 2 | 0 | 0 | 0 | 0 | 0 | 2 | 0 | 2 |  |  | customized | 4 | FALSE |  | 25 |  | 25 |  | 25 |  | 25 | [35 empty] | B - ATA
instrumentXmtr | 459e7817-a994-4212-98a7-821a7eade608 | W1220-GRASA1 | Bascula W1220 GRASA 1 | 0217-FAM-COV-ST1-BASCULAGRASA | MX PL Cuautitlan - Purina (0217) \ FAM \ COV \ ST1 | 300402228 | ACT100 | METTLER TOLEDO | B936196911 | Bascula | Mass | kg | 0 | 40 |  |  | Analog readout | Mass | kg | 0 | 40 |  |  | 0 |  | 2 | -200 | 1 | 0 | 0 | month | 6 | 2026-08-03 16:43 |  |  |  | FALSE | 2 | 0 | 0 | 0 | 0 | 0 | 2 | 0 | 2 |  |  | customized | 3 | FALSE |  | 20 |  | 20 |  | 20 | [37 empty] | B - ATA
instrumentXmtr | ecc6f643-28bf-4c49-ab81-14362fefe96c | W1220-GRASA1 | Bascula W1220 GRASA 1 | 0217-FAM-COV-ST1-BASCULAGRASA | MX PL Cuautitlan - Purina (0217) \ FAM \ COV \ ST1 | 300402228 | ACT100 | METTLER TOLEDO | B936196911 | Bascula | Mass | kg | 0 | 40 |  |  | Analog readout | Mass | kg | 0 | 40 |  |  | 0 |  | 2 | -200 | 1 | 0 | 0 | month | 6 | 2026-08-03 16:50 |  |  |  | FALSE | 2 | 0 | 0 | 0 | 0 | 0 | 2 | 0 | 2 |  |  | customized | 4 | FALSE |  | 10 |  | 20 |  | 30 |  | 40 | [35 empty] | B - ATA
instrumentXmtr | 3b4259ce-c67d-4ae8-bfe1-4bf025be9334 | ICS449 WIT-2405-Polvo | Bascula Agregados WIT-2405 | 0217-FAM-COC-FLA-TQREACTOR | MX PL Cuautitlan - Purina (0217) \ FAM \ COC \ FLA \ BASCULAAGREGADOS | 300402241 | ICS449 | METTLER TOLEDO | B332650703 | Bascula | Mass | kg | 0 | 50 |  |  | Analog readout | Mass | kg | 0 | 50 |  |  | 0 |  | 2 | -200 | 0 | 0 | 0 | month | 6 | 2026-08-04 |  |  |  | FALSE | 2 | 0 | 0 | 0 | 0 | 0 | 2 | 0 | 2 |  |  | customized | 10 | FALSE |  | 5 |  | 10 |  | 15 |  | 20 |  | 26 |  | 30 |  | 35 |  | 40 |  | 45 |  | 50 | [23 empty] | B - ATA
instrumentXmtr | 3c952e8d-e168-4c26-bdee-6deda027a99a | ICS449 WIT-2405-Polvo | Bascula Agregados WIT-2405 | 0217-FAM-COC-FLA-TQREACTOR | MX PL Cuautitlan - Purina (0217) \ FAM \ COC \ FLA \ BASCULAAGREGADOS | 300402241 | ICS449 | METTLER TOLEDO | B332650703 | Bascula | Mass | kg | 0 | 50 |  |  | Analog readout | Mass | kg | 0 | 50 |  |  | 0 |  | 2 | -200 | 0 | 0 | 0 | month | 6 | 2026-08-04 |  |  |  | FALSE | 2 | 0 | 0 | 0 | 0 | 0 | 2 | 0 | 2 |  |  | customized | 6 | FALSE |  | 25 |  | 25 |  | 25 |  | 50 |  | 50 |  | 50 | [31 empty] | B - ATA
instrumentXmtr | 8d77755b-cb57-452b-acb5-ae6704b60050 | W1420-POLVOS1 | Bascula W1420 POLVOS 1 | 0217-FAM-COV-ST1-BASCULAPOLVOS | MX PL Cuautitlan - Purina (0217) \ FAM \ COV \ ST1 | 300402231 | ACT100 | METTLER TOLEDO | C101880213 | Bascula | Mass | kg | 0 | 40 |  |  | Analog readout | Mass | kg | 0 | 40 |  |  | 0 |  | 2 | -200 | 0 | 0 | 0 | month | 6 | 2026-08-04 00:06 |  |  |  | FALSE | 2 | 0 | 0 | 0 | 0 | 0 | 2 | 0 | 2 |  |  | customized | 3 | FALSE |  | 20 |  | 20 |  | 20 | [37 empty] | B - ATA
instrumentXmtr | 773b8203-b73e-47bd-8ecf-caf4103bfdde | ICS449 WIT-2405-Polvo | Bascula Agregados WIT-2405 | 0217-FAM-COC-FLA-TQREACTOR | MX PL Cuautitlan - Purina (0217) \ FAM \ COC \ FLA \ BASCULAAGREGADOS | 300402241 | ICS449 | METTLER TOLEDO | B332650703 | Bascula | Mass | kg | 0 | 50 |  |  | Analog readout | Mass | kg | 0 | 50 |  |  | 0 |  | 2 | -200 | 1 | 0 | 0 | month | 6 | 2026-08-04 06:00 |  |  |  | FALSE | 2 | 0 | 0 | 0 | 0 | 0 | 2 | 0 | 2 |  |  | customized | 5 | FALSE |  | 25 |  | 25 |  | 25 |  | 25 |  | 25 | [33 empty] | B - ATA
instrumentXmtr | c61e83e8-2774-4efa-8d85-5d5e006dcafe | WIT-2402-Sosa | Bascula WIT-2402 Sosa | 0217-FAM-COC-FLA-TANQUESOSA250L | MX PL Cuautitlan - Purina (0217) \ FAM \ COC \ FLA \ TANQUESOSA250L | 300402240 | AD4401 | A&D Company LTD | K4435907 | Bascula | Mass | kg | 0 | 500 |  |  | Analog readout | Mass | kg | 0 | 500 |  |  | 0 |  | 2 | -200 | 1 | 0 | 0 | month | 6 | 2026-08-04 06:00 |  |  |  | FALSE | 2 | 0 | 0 | 0 | 0 | 0 | 2 | 0 | 2 |  |  | customized | 4 | FALSE |  | 40 |  | 40 |  | 40 |  | 40 | [35 empty] | B - ATA
instrumentXmtr | e8228449-5c74-4aeb-94cb-b5b2e1f319da | WIT-2402-Sosa | Bascula WIT-2402 Sosa | 0217-FAM-COC-FLA-TANQUESOSA250L | MX PL Cuautitlan - Purina (0217) \ FAM \ COC \ FLA \ TANQUESOSA250L | 300402240 | AD4401 | A&D Company LTD | K4435907 | Bascula | Mass | kg | 0 | 500 |  |  | Analog readout | Mass | kg | 0 | 500 |  |  | 0 |  | 2 | -200 | 0 | 0 | 0 | month | 6 | 2026-08-04 06:00 |  |  |  | FALSE | 2 | 0 | 0 | 0 | 0 | 0 | 2 | 0 | 2 |  |  | customized | 6 | FALSE |  | 50 |  | 50 |  | 50 |  | 100 |  | 100 |  | 100 | [31 empty] | B - ATA
instrumentXmtr | 40018cf1-be43-4ce0-8e28-f392c3b2d154 | WIT-2402-Sosa | Bascula WIT-2402 Sosa | 0217-FAM-COC-FLA-TANQUESOSA250L | MX PL Cuautitlan - Purina (0217) \ FAM \ COC \ FLA \ TANQUESOSA250L | 300402240 | AD4401 | A&D Company LTD | K4435907 | Bascula | Mass | kg | 0 | 500 |  |  | Analog readout | Mass | kg | 0 | 500 |  |  | 0 |  | 2 | -200 | 1 | 0 | 0 | month | 6 | 2026-08-04 06:00 |  |  |  | FALSE | 2 | 0 | 0 | 0 | 0 | 0 | 2 | 0 | 2 |  |  | customized | 10 | FALSE |  | 10 |  | 20 |  | 30 |  | 40 |  | 50 |  | 60 |  | 70 |  | 80 |  | 90 |  | 100 | [23 empty] | B - ATA
instrumentXmtr | 6db57d2a-14ac-486e-bbaf-9819db5921d5 | ZX-2170-01 | DETECTOR DE METALES LG7 | 0217-FAM-EMP-DETECTORMETALESLG7 | MX PL Cuautitlan - Purina (0217) \ FAM \ EMP \ LG7 \ Detector de metales | ZX-2170-01 | LOMA IQ4 | LOMA SYSTEM | EQMD-220-DEV-051531 | DETECTOR DE METALES | Other | Pass/fail | 0 | 1 |  |  | Digital variable | Other | Pass/fail | 0 | 1 |  |  |  |  | 2 | -201 | 0 | 0 | 0 | month | 6 | 2026-08-05 06:00 |  |  |  | FALSE | 2 | 0 | 0 | 0 | 0 | 0 | 2 | 0 | 3 |  |  | customized | 1 | FALSE |  | 1
instrumentXmtr | c040faf3-13a5-43fe-afd0-f40315e3e247 | ZX-1112-30 | DETECTOR DE METALES LC2 | 0217-FAM-EMP-DETECTORMETALESLC2 | MX PL Cuautitlan - Purina (0217) \ FAM \ EMP \ LC2 \ Detector de metales | ZX-1112-30 | LOMA IQ3 | LOMA SYSTEM | Q 3B 35-15-25044D | DETECTOR DE METALES | Other | Pass/fail | 0 | 1 |  |  | Digital variable | Other | Pass/fail | 0 | 1 |  |  |  |  | 2 | -201 | 0 | 0 | 0 | month | 6 | 2026-08-05 06:00 |  |  |  | FALSE | 2 | 0 | 0 | 0 | 0 | 0 | 2 | 0 | 3 |  |  | customized | 1 | FALSE |  | 1
instrumentXmtr | fb11ddd3-b77d-4911-8ec0-1f215586c655 | ZX-2153-30 | DETECTOR DE METALES LG5 | 0217-FAM-EMP-DETECTORMETALESLG5 | MX PL Cuautitlan - Purina (0217) \ FAM \ EMP \ LG5 \ Detector de metales | ZX-2153-30 | IQ 2 | LOMA | RIMD-11405A | DETECTOR DE METALES | Other | Pass/fail | 0 | 1 |  |  | Digital variable | Other | Pass/fail | 0 | 1 |  |  |  |  | 2 | -201 | 0 | 0 | 0 | month | 6 | 2026-08-05 06:00 |  |  |  | FALSE | 2 | 0 | 0 | 0 | 0 | 0 | 2 | 0 | 3 |  |  | customized | 1 | FALSE |  | 1
instrumentXmtr | c85b724f-0b0f-4242-9d93-050da28f54b1 | ZX-1103-30 | DETECTOR DE METALES LC1 | 0217-FAM-EMP-DETECTORMETALESLC1 | MX PL Cuautitlan - Purina (0217) \ FAM \ EMP \ LC1 \ Detector de metales | ZX-1103-30 | LOMA IQ3+ | LOMA SYSTEM | Q PB35-20-25221A | DETECTOR DE METALES | Other | Pass/fail | 0 | 1 |  |  | Digital variable | Other | Pass/fail | 0 | 1 |  |  |  |  | 2 | -201 | 0 | 0 | 0 | month | 6 | 2026-08-05 06:00 |  |  |  | FALSE | 2 | 0 | 0 | 0 | 0 | 0 | 2 | 0 | 3 |  |  | customized | 1 | FALSE |  | 1
instrumentXmtr | 953c3cef-550d-4ae9-87e2-4fa89335a2b5 | ZX-2180-01 | DETECTOR DE METALES LC8 | 0217-FAM-EMP-DETECTORMETALESLC8 | MX PL Cuautitlan - Purina (0217) \ FAM \ EMP \ LC8 \ Detector de metales | ZX-2180-01 | LOMA IQ3 | LOMA SYSTEM | MD304-14464D | DETECTOR DE METALES | Other | Pass/fail | 0 | 1 |  |  | Digital variable | Other | Pass/fail | 0 | 1 |  |  |  |  | 2 | -201 | 0 | 0 | 0 | month | 6 | 2026-08-05 06:00 |  |  |  | FALSE | 2 | 0 | 0 | 0 | 0 | 0 | 2 | 0 | 3 |  |  | customized | 1 | FALSE |  | 0.00000
instrumentXmtr | b2335c7e-0765-44ed-88c9-03ba40f3bade | WIT-2901-Acido | Bascula WIT-2901 Acido | 0217-FAM-COC-FLA-TANQUEACIDO250LT | MX PL Cuautitlan - Purina (0217) \ FAM \ COC \ FLA \ TANQUEACIDO250LT | 300402239 | ACT100 | METTLER TOLEDO | 30529619 | Bascula | Mass | kg | 0 | 500 |  |  | Analog readout | Mass | kg | 0 | 500 |  |  | 0 |  | 2 | -200 | 0 | 0 | 0 | month | 6 | 2026-08-06 06:00 |  |  |  | FALSE | 2 | 0 | 0 | 0 | 0 | 0 | 2 | 0 | 2 |  |  | customized | 6 | FALSE |  | 50 |  | 50 |  | 50 |  | 100 |  | 100 |  | 100 | [31 empty] | B - ATA
instrumentXmtr | cdc39ce2-f038-4d0f-8df8-9c5ba3c449be | WIT-2901-Acido | Bascula WIT-2901 Acido | 0217-FAM-COC-FLA-TANQUEACIDO250LT | MX PL Cuautitlan - Purina (0217) \ FAM \ COC \ FLA \ TANQUEACIDO250LT | 300402239 | ACT100 | METTLER TOLEDO | 30529619 | Bascula | Mass | kg | 0 | 500 |  |  | Analog readout | Mass | kg | 0 | 500 |  |  | 0 |  | 2 | -200 | 1 | 0 | 0 | month | 6 | 2026-08-06 06:00 |  |  |  | FALSE | 2 | 0 | 0 | 0 | 0 | 0 | 2 | 0 | 2 |  |  | customized | 4 | FALSE |  | 40 |  | 40 |  | 40 |  | 40 | [35 empty] | B - ATA
instrumentXmtr | 332afce5-d5bd-4c82-9164-fabccd3dcb44 | WIT-2901-Acido | Bascula WIT-2901 Acido | 0217-FAM-COC-FLA-TANQUEACIDO250LT | MX PL Cuautitlan - Purina (0217) \ FAM \ COC \ FLA \ TANQUEACIDO250LT | 300402239 | ACT100 | METTLER TOLEDO | 30529619 | Bascula | Mass | kg | 0 | 500 |  |  | Analog readout | Mass | kg | 0 | 500 |  |  | 0 |  | 2 | -200 | 1 | 0 | 0 | month | 6 | 2026-08-06 06:00 |  |  |  | FALSE | 2 | 0 | 0 | 0 | 0 | 0 | 2 | 0 | 2 |  |  | customized | 10 | FALSE |  | 10 |  | 20 |  | 30 |  | 40 |  | 50 |  | 60 |  | 70 |  | 80 |  | 90 |  | 100 | [23 empty] | B - ATA
instrumentXmtr | 9be4857a-b923-4f55-bf46-17e405c0c3c6 | PSV-3033 | Válvula Seguridad Caldera PSV-3033 CALDERA CLEAVER | 0217-SER-FAB-VAP-CALDERA500CC | MX PL Cuautitlan - Purina (0217) \ SER \ FAB \ VAP \ CALDERA500CC | 300338510 | Valvula seguridad | Vayremex | 82501 | Válvula de Seguridad | Other | Pass/fail | 0 | 8.5 |  |  | Analog readout | Other | Pass/fail | 0 | 8.5 |  |  | 0 |  | 2 | -200 | 0 | 0 | 0 | year | 1 | 2026-08-07 |  |  |  | FALSE | 2 | 0 | 0 | 0 | 0 | 0 | 0.02 | 0 | 2 |  |  | customized | 1 | FALSE |  | 8.5 | [41 empty] | A - Mandatory
instrumentXmtr | 12817cfc-1b5d-42e2-8d4d-5d7c71a737b7 | PSV-3031 | Válvula Seguridad Caldera PSV-3031 CALDERA CLEAVER | 0217-SER-FAB-VAP-CALDERA500CC | MX PL Cuautitlan - Purina (0217) \ SER \ FAB \ VAP \ CALDERA500CC | 300318065 | Valvula seguridad | Vayremex | 82503 | INSTRUMENT | Custom | Pass/Fail | 0 | 1 |  |  | Digital readout | Custom | Pass/Fail | 0 | 1 |  |  |  | 1 | 2 | -200 | 0 | 0 | 0 | year | 1 | 2026-08-07 |  |  |  | FALSE | 2 | 0 | 0 | 0 | 0 | 0 | 1 | 0 | 1 |  |  | customized | 1 | FALSE |  | 1 | 1 = Pass, 0 = Fail | [40 empty] | A - Mandatory
instrumentXmtr | cccdee87-e042-4c8f-b6c1-de6191d78395 | PSV-3032 | Válvula Seguridad Caldera PSV-3032 CALDERA CLEAVER | 0217-SER-FAB-VAP-CALDERA500CC | MX PL Cuautitlan - Purina (0217) \ SER \ FAB \ VAP \ CALDERA500CC | 300318067 | Valvula seguridad | Vayremex | 82502 | INSTRUMENT | Other | Pass/fail | 0 | 1 |  |  | Digital readout | Other | Pass/fail | 0 | 1 |  |  |  | 1 | 2 | -200 | 0 | 0 | 0 | year | 1 | 2026-08-07 |  |  |  | FALSE | 2 | 0 | 0 | 0 | 0 | 0 | 1 | 0 | 1 |  |  | customized | 1 | FALSE |  | 1 | 1 = Pass, 0 = Fail | [40 empty] | A - Mandatory
instrumentXmtr | cff34298-3f1a-4be6-bd89-089b38cc3593 | W2220-GRASA2 | Bascula W2220 GRASA 2 | 0217-FAM-COV-ST2-BASCULAGRASA | MX PL Cuautitlan - Purina (0217) \ FAM \ COV \ ST2 | 300402233 | ACT100 | METTLER TOLEDO | C103998323 | Bascula | Mass | kg | 0 | 40 |  |  | Analog readout | Mass | kg | 0 | 40 |  |  | 1 |  | 2 | -200 | 0 | 0 | 0 | month | 6 | 2026-08-10 |  |  |  | FALSE | 2 | 0 | 0 | 0 | 0 | 0 | 2 | 0 | 2 |  |  | customized | 3 | FALSE |  | 20 |  | 20 |  | 20 | [37 empty] | B - ATA
instrumentXmtr | 0d1e9d2b-5bc0-445b-9306-16ef3a5ea416 | W2220-GRASA2 | Bascula W2220 GRASA 2 | 0217-FAM-COV-ST2-BASCULAGRASA | MX PL Cuautitlan - Purina (0217) \ FAM \ COV \ ST2 | 300402233 | ACT100 | METTLER TOLEDO | C103998323 | Bascula | Mass | kg | 0 | 40 |  |  | Analog readout | Mass | kg | 0 | 40 |  |  | 1 |  | 2 | -200 | 0 | 0 | 0 | month | 6 | 2026-08-10 |  |  |  | FALSE | 2 | 0 | 0 | 0 | 0 | 0 | 2 | 0 | 2 |  |  | customized | 4 | FALSE |  | 10 |  | 20 |  | 30 |  | 40 | [35 empty] | B - ATA
instrumentXmtr | 0a25661b-07a4-4053-8009-21f19777b73c | W2320-LAD2 | Bascula W2320 LAD 2 | 0217-FAM-COV-ST2-BASCULALAD | MX PL Cuautitlan - Purina (0217) \ FAM \ COV \ ST2 | 300402234 | ACT100 | METTLER TOLEDO | C103998323 | Bascula | Mass | kg | 0 | 40 |  |  | Analog readout | Mass | kg | 0 | 40 |  |  | 1 |  | 2 | -200 | 0 | 0 | 0 | month | 6 | 2026-08-10 |  |  |  | FALSE | 2 | 0 | 0 | 0 | 0 | 0 | 2 | 0 | 2 |  |  | customized | 4 | FALSE |  | 10 |  | 20 |  | 30 |  | 40 | [35 empty] | B - ATA
instrumentXmtr | 9e19a2a1-23b6-4caa-b691-6bafaa0b7450 | W2420-POLVOS2 | Bascula W2420 POLVOS 2 | 0217-FAM-COV-ST2-BASCULAPOLVOS | MX PL Cuautitlan - Purina (0217) \ FAM \ COV \ ST2 | 300402235 | ACT100 | METTLER TOLEDO | C102932494 | Bascula | Mass | kg | 0 | 40 |  |  | Analog readout | Mass | kg | 0 | 40 |  |  | 2 |  | 2 | -200 | 0 | 0 | 0 | month | 6 | 2026-08-10 |  |  |  | FALSE | 2 | 0 | 0 | 0 | 0 | 0 | 2 | 0 | 2 |  |  | customized | 3 | FALSE |  | 20 |  | 20 |  | 20 | [37 empty] | B - ATA
instrumentXmtr | c17f7a4b-f45b-467c-9b8d-cb4f0494ea52 | W2420-POLVOS2 | Bascula W2420 POLVOS 2 | 0217-FAM-COV-ST2-BASCULAPOLVOS | MX PL Cuautitlan - Purina (0217) \ FAM \ COV \ ST2 | 300402235 | ACT100 | METTLER TOLEDO | C102932494 | Bascula | Mass | kg | 0 | 40 |  |  | Analog readout | Mass | kg | 0 | 40 |  |  | 2 |  | 2 | -200 | 0 | 0 | 0 | month | 6 | 2026-08-10 |  |  |  | FALSE | 2 | 0 | 0 | 0 | 0 | 0 | 2 | 0 | 2 |  |  | customized | 4 | FALSE |  | 25 |  | 25 |  | 25 |  | 25 | [35 empty] | B - ATA
instrumentXmtr | 5d51d1ce-e217-44d5-a08d-e0371ff9dee6 | W2320-LAD2 | Bascula W2320 LAD 2 | 0217-FAM-COV-ST2-BASCULALAD | MX PL Cuautitlan - Purina (0217) \ FAM \ COV \ ST2 | 300402234 | ACT100 | METTLER TOLEDO | C103998323 | Bascula | Mass | kg | 0 | 40 |  |  | Analog readout | Mass | kg | 0 | 40 |  |  | 1 |  | 2 | -200 | 0 | 0 | 0 | month | 6 | 2026-08-10 |  |  |  | FALSE | 2 | 0 | 0 | 0 | 0 | 0 | 2 | 0 | 2 |  |  | customized | 3 | FALSE |  | 20 |  | 20 |  | 20 | [37 empty] | B - ATA
instrumentXmtr | 220e5e99-2235-4b88-a59f-691141b77ef1 | W2120-MEZ-DINN2 | Bascula Mezclador Dinnis. 2 W2120 | 0217-FAM-COV-ST2-MEZDINNISSEN | MX PL Cuautitlan - Purina (0217) \ FAM \ COV \ ST2 | 300402232 | ACT100 | METTLER TOLEDO | 0034770-6GE | Bascula | Mass | kg | 0 | 200 |  |  | Analog readout | Mass | kg | 0 | 200 |  |  | 0 |  | 2 | -200 | 1 | 0 | 0 | month | 6 | 2026-08-10 19:54 |  |  |  | FALSE | 2 | 0 | 0 | 0 | 0 | 0 | 2 | 0 | 2 |  |  | customized | 4 | FALSE |  | 80 |  | 80 |  | 80 |  | 80 | [35 empty] | B - ATA
instrumentXmtr | e2718391-a7d0-4a03-843e-ef71d0ad2dce | W2120-MEZ-DINN2 | Bascula Mezclador Dinnis. 2 W2120 | 0217-FAM-COV-ST2-MEZDINNISSEN | MX PL Cuautitlan - Purina (0217) \ FAM \ COV \ ST2 | 300402232 | ACT100 | METTLER TOLEDO | 0034770-6GE | Bascula | Mass | kg | 0 | 200 |  |  | Analog readout | Mass | kg | 0 | 200 |  |  | 0 |  | 2 | -200 | 0 | 0 | 0 | month | 6 | 2026-08-10 20:00 |  |  |  | FALSE | 2 | 0 | 0 | 0 | 0 | 0 | 2 | 0 | 2 |  |  | customized | 10 | FALSE |  | 20 |  | 40 |  | 60 |  | 80 |  | 100 |  | 120 |  | 140 |  | 160 |  | 180 |  | 200 | [23 empty] | B - ATA
instrumentXmtr | 54bebb28-1396-42a9-bd6b-59151ed1b4ae | W2120-MEZ-DINN2 | Bascula Mezclador Dinnis. 2 W2120 | 0217-FAM-COV-ST2-MEZDINNISSEN | MX PL Cuautitlan - Purina (0217) \ FAM \ COV \ ST2 | 300402232 | ACT100 | METTLER TOLEDO | 0034770-6GE | Bascula | Mass | kg | 0 | 200 |  |  | Analog readout | Mass | kg | 0 | 200 |  |  | 0 |  | 2 | -200 | 1 | 0 | 0 | month | 6 | 2026-08-10 20:03 |  |  |  | FALSE | 2 | 0 | 0 | 0 | 0 | 0 | 2 | 0 | 2 |  |  | customized | 6 | FALSE |  | 100 |  | 100 |  | 100 |  | 200 |  | 200 |  | 200 | [31 empty] | B - ATA
instrumentXmtr | c66744a5-a8aa-4ba4-a1f7-9c0e98825e39 | W2220-GRASA2 | Bascula W2220 GRASA 2 | 0217-FAM-COV-ST2-BASCULAGRASA | MX PL Cuautitlan - Purina (0217) \ FAM \ COV \ ST2 | 300402233 | ACT100 | METTLER TOLEDO | C103998323 | Bascula | Mass | kg | 0 | 40 |  |  | Analog readout | Mass | kg | 0 | 40 |  |  | 1 |  | 2 | -200 | 0 | 0 | 0 | month | 6 | 2026-08-10 20:14 |  |  |  | FALSE | 2 | 0 | 0 | 0 | 0 | 0 | 2 | 0 | 2 |  |  | customized | 4 | FALSE |  | 25 |  | 25 |  | 25 |  | 25 | [35 empty] | B - ATA
instrumentXmtr | d9f393c0-36f4-4fef-b91a-68ba47a9add5 | W2320-LAD2 | Bascula W2320 LAD 2 | 0217-FAM-COV-ST2-BASCULALAD | MX PL Cuautitlan - Purina (0217) \ FAM \ COV \ ST2 | 300402234 | ACT100 | METTLER TOLEDO | C103998323 | Bascula | Mass | kg | 0 | 40 |  |  | Analog readout | Mass | kg | 0 | 40 |  |  | 1 |  | 2 | -200 | 0 | 0 | 0 | month | 6 | 2026-08-10 20:24 |  |  |  | FALSE | 2 | 0 | 0 | 0 | 0 | 0 | 2 | 0 | 2 |  |  | customized | 4 | FALSE |  | 25 |  | 25 |  | 25 |  | 25 | [35 empty] | B - ATA
instrumentXmtr | 4c37c983-b5f8-4713-abc6-c6229415d1f8 | W2420-POLVOS2 | Bascula W2420 POLVOS 2 | 0217-FAM-COV-ST2-BASCULAPOLVOS | MX PL Cuautitlan - Purina (0217) \ FAM \ COV \ ST2 | 300402235 | ACT100 | METTLER TOLEDO | C102932494 | Bascula | Mass | kg | 0 | 40 |  |  | Analog readout | Mass | kg | 0 | 40 |  |  | 2 |  | 2 | -200 | 0 | 0 | 0 | month | 6 | 2026-08-10 20:30 |  |  |  | FALSE | 2 | 0 | 0 | 0 | 0 | 0 | 2 | 0 | 2 |  |  | customized | 4 | FALSE |  | 10 |  | 20 |  | 30 |  | 40 | [35 empty] | B - ATA
instrumentXmtr | 40047ac5-8ad3-4695-8e86-10727bfd9720 | TE-2701-TEMP-COOLER | Temperatura tanque COOLER | 217-FAM-COC-FLA-TANQUE COOLER | MX PL Cuautitlan - Purina (0217) \ FAM \ COC \ FLA \ TANQUEACIDIFICACION | TE-2701-TEMP-COOLER | TM411-4AW79/101 | Endress+Hausser | N7044923457 | TE | Temperature | °C | 0 | 100 |  | Pt100 α385 | Analog variable | Current | mA | 4 | 20 |  |  |  |  | 2 | -200 | 0 | 0 | 0 | month | 6 | 2026-08-13 18:09 |  |  |  | FALSE | 2 | 0.02 | 0.02 | 0.02 | 0 | 0 | 0 | 2 | 2 |  |  | up-down | 3 | FALSE | 0.001 | 0.000 |  | 50.000 |  | 100.000 |  | 50.000 |  | 0.000 | [33 empty] | B - ATA
instrumentXmtr | 255780d1-e6fa-41cc-a6ea-98b3c2d04677 | TE-2201-TEMP-VICE2 | Temperatura tanque 2 Víceras | 217-FAM-COC-REV-TANQUE 2 DE VICERAS | MX PL Cuautitlan - Purina (0217) \ FAM \ COC \ REV \ TANQUE02 | TE-2201-TEMP-VICE2 | 644HAE5J6M5Q4 | ROSEMOUNT | S/N | TE | Temperature | °C | 0 | 100 |  | Pt100 α385 | Analog variable | Temperature | °C | 0 | 100 |  | Pt100 α385 |  |  | 2 | -200 | 0 | 0 | 0 | month | 6 | 2026-08-14 22:00 |  |  |  | FALSE | 2 | 0 | 0 | 0 | 0 | 0 | 2 | 0 | 2 |  |  | customized | 7 | FALSE |  | 0.000 |  | 33.00 |  | 76.500 |  | 120.000 |  | 76.50 |  | 33.00 |  | 0.000 | [29 empty] | B - ATA
instrumentXmtr | 85739cf8-d5e7-4c41-90d1-0a530986dc9a | TE-2001-TEMP-RECEP | Temperatura recepción Viceras TE-2001 | 217-FAM-COC-REV-DESCARGA DE VICERAS | MX PL Cuautitlan - Purina (0217) \ FAM \ COC \ REV \ TANQUE01 | TE-2001-TEMP-RECEP | 644HAE5J6M5Q4 | ROSEMOUNT | 244795 | TE | Temperature | °C | 33 | 100 |  | Pt100 α385 | Analog variable | Temperature | °C | 33 | 100 |  | Pt100 α385 |  |  | 2 | -200 | 0 | 0 | 0 | month | 6 | 2026-08-15 23:21 |  |  |  | FALSE | 2 | 0 | 0 | 0 | 0 | 0 | 2 | 0 | 2 |  |  | customized | 5 | FALSE |  | 33 |  | 66.5 |  | 100 |  | 66.5 |  | 33 | [33 empty] | B - ATA
instrumentXmtr | 8bfd63f4-c08a-4760-aabc-9fcfcfa7a8ca | TE-2101-TEMP-VICE1 | Temperatura tanque 1 Víceras | 217-FAM-COC-REV-TANQUE 1 DE VICERAS | MX PL Cuautitlan - Purina (0217) \ FAM \ COC \ REV \ TANQUE01 | TE-2101-TEMP-VICE1 | 0068P11C25A180 | ROSEMOUNT | S/N | TE | Temperature | °C | 0 | 100 |  | Pt100 α385 | Analog variable | Temperature | °C | 0 | 100 |  | Pt100 α385 |  |  | 2 | -200 | 0 | 0 | 0 | month | 6 | 2026-08-16 14:23 |  |  |  | FALSE | 2 | 0 | 0 | 0 | 0 | 0 | 2 | 0 | 2 |  |  | up-down | 3 | FALSE | 1 | 0 |  | 50 |  | 100 |  | 50 |  | 0 | [33 empty] | B - ATA
instrumentXmtr | 6fa72ab6-ac22-4660-9345-5b6f3d889a5e | WI-1501-PTAR | Báscula Mecanica WI-1501 | 0217-SER-PTA-LAB-BASCULAMECANICA | MX PL Cuautitlan - Purina (0217) \ SER \ PTAR \ LAB | 300418245 | 700/800 | OHAUS | S/N | Bascula | Mass | g | 0 | 200 |  |  | Analog readout | Mass | g | 0 | 200 |  |  | 3 |  | 2 | -201 | 0 | 0 | 0 | month | 6 | 2026-08-20 20:41 |  |  |  | FALSE | 2 | 0.02 | 0 | 0 | 0 | 0 | 2 | 0 | 2 |  |  | up | 11 | FALSE | 0.001 | 0.000 |  | 20.000 |  | 40.000 |  | 60.000 |  | 80.000 |  | 100.000 |  | 120.000 |  | 140.000 |  | 160.000 |  | 180.000 |  | 200.000 | [21 empty] | B - ATA
instrumentXmtr | a9161fe6-3e2a-44af-9dcc-7262ebb2b18f | WI-1501-PTAR | Báscula Mecanica WI-1501 | 0217-SER-PTA-LAB-BASCULAMECANICA | MX PL Cuautitlan - Purina (0217) \ SER \ PTAR \ LAB | 300418245 | 700/800 | OHAUS | S/N | Bascula Mecánica balanzón | Mass | g | 0 | 200 |  |  | Analog readout | Mass | g | 0 | 200 |  |  | 3 |  | 2 | -200 | 0 | 0 | 0 | month | 6 | 2026-08-20 21:13 |  |  |  | FALSE | 2 | 0 | 0 | 0 | 0 | 0 | 2 | 0 | 2 |  |  | customized | 10 | FALSE |  | 100.000 |  | 100.000 |  | 100.000 |  | 100.000 |  | 100.000 |  | 200.000 |  | 200.000 |  | 200.000 |  | 200.000 |  | 200.000 | [23 empty] | B - ATA
instrumentXmtr | 4ed51f44-6398-46de-8aa3-ac0c36199424 | WI-1502-PTAR | Báscula Quimicos WI-1502 | 0217-SER-PTA-LAB-BASCULAQUIMICO | MX PL Cuautitlan - Purina (0217) \ SER \ PTAR \ LAB | 300418246 | PANTHER | METTLER TOLEDO | 0009344-6BH | Bascula Prueba Excentricidad | Mass | kg | 0 | 50 |  |  | Analog readout | Mass | kg | 0 | 50 |  |  | 2 |  | 2 | -200 | 0 | 0 | 0 | month | 6 | 2026-08-20 21:44 |  |  |  | FALSE | 2 | 0 | 0 | 0 | 0 | 0 | 2 | 0 | 2 |  |  | customized | 5 | FALSE |  | 40.00 |  | 40.00 |  | 40.00 |  | 40.00 |  | 40.00 | [33 empty] | B - ATA
instrumentXmtr | cd4a0ce0-a446-4a8d-a01b-15066ebb3fb7 | WI-1502-PTAR | Báscula Quimicos WI-1502 | 0217-SER-PTA-LAB-BASCULAQUIMICO | MX PL Cuautitlan - Purina (0217) \ SER \ PTAR \ LAB | 300418246 | PANTHER | METTLER TOLEDO | 0009344-6BH | Bascula Prueba Repetibilidad | Mass | kg | 0 | 100 |  |  | Analog readout | Mass | kg | 0 | 100 |  |  | 2 |  | 2 | -200 | 0 | 0 | 0 | month | 6 | 2026-08-20 21:51 |  |  |  | FALSE | 2 | 0 | 0 | 0 | 0 | 0 | 2 | 0 | 2 |  |  | customized | 6 | FALSE |  | 40.00 |  | 40.00 |  | 40.00 |  | 80.00 |  | 80.00 |  | 80.00 | [31 empty] | B - ATA
instrumentXmtr | 0ff40310-dd9f-4880-afad-c35674a05f0f | WI-1502-PTAR | Báscula Quimicos WI-1502 | 0217-SER-PTA-LAB-BASCULAQUIMICO | MX PL Cuautitlan - Purina (0217) \ SER \ PTAR \ LAB | 300418246 | PANTHER | METTLER TOLEDO | 0009344-6BH | Bascula Prueba Error de Pesaje | Mass | kg | 0 | 100 |  |  | Analog readout | Mass | kg | 0 | 100 |  |  | 2 |  | 2 | -200 | 0 | 0 | 0 | month | 6 | 2026-08-20 21:55 |  |  |  | FALSE | 2 | 0 | 0 | 0 | 0 | 0 | 2 | 0 | 2 |  |  | customized | 10 | FALSE |  | 10.00 |  | 20.00 |  | 30.00 |  | 40.00 |  | 50.00 |  | 60.00 |  | 70.00 |  | 80.00 |  | 90.00 |  | 100.00 | [23 empty] | B - ATA
instrumentXmtr | 65d1015c-75ff-4539-a2b8-c59e7f92d9d4 | WI-1503-PTAR | Báscula analitica WI-1503 | 0217-SER-PTA-LAB-BASCULAANALITICA | MX PL Cuautitlan - Purina (0217) \ SER \ PTAR \ LAB | 300418247 | AR1140 | OHAUS | K3351227390111 | Bascula Error de Pesaje | Mass | g | 0 | 100 |  |  | Analog readout | Mass | g | 0 | 100 |  |  | 2 |  | 2 | -200 | 0 | 0 | 0 | month | 6 | 2026-08-20 22:26 |  |  |  | FALSE | 2 | 0 | 0 | 0 | 0 | 0 | 2 | 0 | 2 |  |  | up | 11 | FALSE | 0.01 | 0.00 |  | 10.00 |  | 20.00 |  | 30.00 |  | 40.00 |  | 50.00 |  | 60.00 |  | 70.00 |  | 80.00 |  | 90.00 |  | 100.00 | [21 empty] | B - ATA
instrumentXmtr | 424a9700-1329-4bec-aac7-deb10f318396 | WI-1503-PTAR | Báscula analitica WI-1503 | 0217-SER-PTA-LAB-BASCULAANALITICA | MX PL Cuautitlan - Purina (0217) \ SER \ PTAR \ LAB | 300418247 | AR1140 | OHAUS | K3351227390111 | Bascula Excentricidad | Mass | g | 0 | 100 |  |  | Analog readout | Mass | g | 0 | 100 |  |  | 2 |  | 2 | -200 | 0 | 0 | 0 | month | 6 | 2026-08-20 22:29 |  |  |  | FALSE | 2 | 0 | 0 | 0 | 0 | 0 | 2 | 0 | 2 |  |  | customized | 3 | FALSE |  | 40.00 |  | 40.00 |  | 40.00 | [37 empty] | B - ATA
instrumentXmtr | 274ee948-dbce-4786-9af9-709cf8baf6df | WI-1503-PTAR | Báscula analitica WI-1503 | 0217-SER-PTA-LAB-BASCULAANALITICA | MX PL Cuautitlan - Purina (0217) \ SER \ PTAR \ LAB | 300418247 | AR1140 | OHAUS | K3351227390111 | Bascula Repetibilidad | Mass | g | 0 | 100 |  |  | Analog readout | Mass | g | 0 | 100 |  |  | 2 |  | 2 | -200 | 0 | 0 | 0 | month | 6 | 2026-08-20 22:36 |  |  |  | FALSE | 2 | 0 | 0 | 0 | 0 | 0 | 2 | 0 | 2 |  |  | customized | 6 | FALSE |  | 50.00 |  | 50.00 |  | 50.00 |  | 100.00 |  | 100.00 |  | 100.00 | [31 empty] | B - ATA
instrumentXmtr | 7bdad449-3595-4f8c-804f-fe85146b578e | WI-1002-SER-MED | Báscula Servicio medico WI-1002 | 0217-COM-EDI-RES-BASCULA | MX PL Cuautitlan - Purina (0217) \ COM \ EDI \ SYC \ BASCULASERVICIOMEDICO | 300418334 | S/N | Torino | RPM2600017 | Bascula | Mass | kg | 0 | 100 |  |  | Analog readout | Mass | kg | 0 | 100 |  |  | 3 |  | 2 | -200 | 0 | 0 | 0 | month | 6 | 2026-08-24 22:37 |  |  |  | FALSE | 2 | 0 | 0 | 0 | 0 | 0 | 2 | 0 | 2 |  |  | customized | 5 | FALSE |  | 40.000 |  | 40.000 |  | 40.000 |  | 40.000 |  | 40.000 | [33 empty] | B - ATA
instrumentXmtr | a0167672-3603-4993-b8e9-b3ce5cdfcb33 | WI-1002-SER-MED | Báscula Servicio medico WI-1002 | 0217-COM-EDI-RES-BASCULA | MX PL Cuautitlan - Purina (0217) \ COM \ EDI \ SYC \ BASCULASERVICIOMEDICO | 300418334 | S/N | Torino | RPM2600017 | Bascula | Mass | kg | 0 | 100 |  |  | Analog readout | Mass | kg | 0 | 100 |  |  | 0 |  | 2 | -200 | 0 | 0 | 0 | month | 6 | 2026-08-24 22:41 |  |  |  | FALSE | 2 | 0 | 0 | 0 | 0 | 0 | 2 | 0 | 2 |  |  | customized | 10 | FALSE |  | 10 |  | 20 |  | 30 |  | 40 |  | 50 |  | 60 |  | 70 |  | 80 |  | 90 |  | 100 | [23 empty] | B - ATA
instrumentXmtr | 26ecaa34-4c1b-4b90-8689-85e10b5b109f | WI-1002-SER-MED | Báscula Servicio medico WI-1002 | 0217-COM-EDI-RES-BASCULA | MX PL Cuautitlan - Purina (0217) \ COM \ EDI \ SYC \ BASCULASERVICIOMEDICO | 300418334 | S/N | Torino | RPM2600017 | Bascula | Mass | kg | 0 | 100 |  |  | Analog readout | Mass | kg | 0 | 100 |  |  | 0 |  | 2 | -200 | 0 | 0 | 0 | month | 6 | 2026-08-24 22:45 |  |  |  | FALSE | 2 | 0 | 0 | 0 | 0 | 0 | 2 | 0 | 2 |  |  | customized | 6 | FALSE |  | 40 |  | 40 |  | 40 |  | 80 |  | 80 |  | 80 | [31 empty] | B - ATA
instrumentXmtr | fa871e7e-30a5-4419-9bff-502652568022 | LM-15 | Campana de Bioseguridad (No Patógenos) | 0217-COM-EDI-LMB | MX PL Cuautitlan - Purina (0217) \ COM \ EDI \ LMB | 300466030 | 3024811100 | Labconco ® | 161134696G | INSTRUMENT | Custom | Pass/Fail | 0 | 1 |  |  | Digital readout | Custom | Pass/Fail | 0 | 1 |  |  |  | 1 | 2 | -200 | 0 | 0 | 0 | year | 1 | 2026-08-30 |  |  |  | FALSE | 2 | 0 | 0 | 0 | 0 | 0 | 1 | 0 | 1 |  |  | customized | 1 | FALSE |  | 1 | 1 = Pass, 0 = Fail | [40 empty] | A - Mandatory
instrumentXmtr | 32f5a890-8921-4e3a-aeb1-cffab0821809 | LM-06 | Campana de Bioseguridad(Medios) | 0217-COM-EDI-LMB | MX PL Cuautitlan - Purina (0217) \ COM \ EDI \ LMB | 300466023 | Logic+ Clase II | Labconco ® | 120761505C | INSTRUMENT | Custom | Pass/Fail | 0 | 1 |  |  | Digital readout | Custom | Pass/Fail | 0 | 1 |  |  |  | 1 | 2 | -200 | 0 | 0 | 0 | year | 1 | 2026-08-30 |  |  |  | FALSE | 2 | 0 | 0 | 0 | 0 | 0 | 1 | 0 | 1 |  |  | customized | 1 | FALSE |  | 1 | 1 = Pass, 0 = Fail | [40 empty] | A - Mandatory
instrumentXmtr | f6a85914-d87f-411d-b2ef-ad641b050794 | TT-5811-COOLER3 | Transmisor Temperatura Cooler Covers 3 | 0217-FAM-COV-ST3-ENFRIADOR5804 | MX PL Cuautitlan - Purina (0217) \ FAM \ COV \ ST3 | TT-5811-COOLER3 | TM-182 | Endres+Hausser | S/N | TT | Temperature | °C | 0 | 100 |  | J Fe/CuNi | Analog variable | Temperature | °C | 0 | 100 |  | J Fe/CuNi |  |  | 2 | -200 | 0 | 0 | 0 | month | 6 | 2026-08-31 |  |  |  | FALSE | 2 | 0 | 0 | 0 | 0 | 0 | 2 | 0 | 2 |  |  | customized | 5 | FALSE |  | 33.00 |  | 66.00 |  | 100.00 |  | 66.00 |  | 33.00 | [33 empty] | B - ATA
instrumentXmtr | 087a4b01-a31a-482e-935b-640f4c49718b | PT-6204 | Transmisor Presión PT-6204 | 0217-SER-FAB-RFG-COMPRESOR MYCOM 2 | MX PL Cuautitlan - Purina (0217) \ SER \ FAB \ RFG \ COMPRESOR MYCOM 2 | 300467029 | AKS 33 | Danfoss | 060G3718 | Transmisor de Presión de Aceite | Pressure | kgf/m² | -1 | 30 | 1 |  | Analog variable | Current | mA | 4 | 20 |  |  |  |  | 2 | -200 | 0 | 0 | 0 | month | 12 | 2026-09-05 |  |  |  | FALSE | 2 | 0 | 0 | 0 | 0 | 0 | 2 | 0 | 3 |  |  | up-down | 3 | FALSE | 0.0001 | -1.0000 |  | 14.5000 |  | 30.0000 |  | 14.5000 |  | -1.0000
instrumentXmtr | 4ebe767c-5df5-44e5-aa39-098842d1a4bf | TT-6203.1 | Transmisor de Temperatura | 0217-SER-FAB-RFG-BBACEITETOR2 | MX PL Cuautitlan - Purina (0217) \ SER \ FAB \ RFG \ BBACEITETOR2 | 300467046 | Transmisor temperatura | MYCON | 55E2400354711 | Transmisor temperatura bomba de aceite | Temperature | °C | 0 | 150 |  |  | Analog variable | Current | mA | 4 | 20 |  |  |  |  | 2 | -201 | 0 | 0 | 0 | month | 12 | 2026-09-07 |  |  |  | FALSE | 2 | 0 | 0 | 0 | 0 | 0 | 2 | 0 | 2 |  |  | up-down | 5 | TRUE | 0.0001 | 4.0000 |  | 8.0000 |  | 12.0000 |  | 16.0000 |  | 20.0000 |  | 16.0000 |  | 12.0000 |  | 8.0000 |  | 4.0000
instrumentXmtr | 1ff75884-f446-4356-a642-0aff9021f9e7 | PSH 848B | Switch Presión Alta Entrada Quemador 1 2 | 0217-FAM-SCD-ST2-SECADOR2 | MX PL Cuautitlan - Purina (0217) \ FAM \ SCD \ ST2 | PSH 848B | RHGP-G -6 | ANTUNES | RHGP-G -6 | INSTRUMENT | Pressure | inH2O | 1 | 20 | 1 |  | Analog readout | Pressure | inH2O | 12 | 60 |  |  | 0 |  | 2 | -200 | 0 | 0 | 0 | month | 6 | 2026-09-10 |  |  |  | FALSE | 2 | 0 | 0 | 0 | 0 | 0 | 2 | 2 | 2 |  |  | customized | 3 | TRUE |  | 15 |  | 15 |  | 15 | [37 empty] | A - Mandatory
instrumentXmtr | 8651fd25-574a-4618-b994-a4ea3c4b0031 | PSH 848A | Switch Presión Alta Entrada Quemador 1 2 | 0217-FAM-SCD-ST2-SECADOR2 | MX PL Cuautitlan - Purina (0217) \ FAM \ SCD \ ST2 | PSH 848A | RHGP-G -6 | ANTUNES | RHGP-G -6 | INSTRUMENT | Pressure | inH2O | 1 | 20 | 1 |  | Analog readout | Pressure | inH2O | 12 | 60 |  |  | 0 |  | 2 | -200 | 0 | 0 | 0 | month | 6 | 2026-09-10 |  |  |  | FALSE | 2 | 0 | 0 | 0 | 0 | 0 | 2 | 2 | 2 |  |  | customized | 3 | TRUE |  | 33 |  | 33 |  | 33 | [37 empty] | A - Mandatory
instrumentXmtr | 90804fd6-20d9-45ce-b382-c720aa84eb7a | PSH 748 | Switch Presión Alta Soplador | 0217-FAM-SCD-ST2-SECADOR2 | MX PL Cuautitlan - Purina (0217) \ FAM \ SCD \ ST2 | PSH 748 | RHGP-G -6 | ANTUNES | RHGP-G -6 | INSTRUMENT | Pressure | inH2O | 1 | 20 | 1 |  | Analog readout | Pressure | inH2O | 12 | 60 |  |  | 0 |  | 2 | -200 | 0 | 0 | 0 | month | 6 | 2026-09-10 |  |  |  | FALSE | 2 | 0 | 0 | 0 | 0 | 0 | 2 | 2 | 2 |  |  | customized | 3 | TRUE |  | 33 |  | 33 |  | 33 | [37 empty] | A - Mandatory
instrumentXmtr | 710c50fe-1395-475a-a5c1-f39bf003962b | PSH 848C | Switch Presión Alta Entrada Quemador 1 2 | 0217-FAM-SCD-ST2-SECADOR2 | MX PL Cuautitlan - Purina (0217) \ FAM \ SCD \ ST2 | PSH 848C | RHGP-G -6 | ANTUNES | RHGP-G -6 | INSTRUMENT | Pressure | inH2O | 1 | 20 | 1 |  | Analog readout | Pressure | inH2O | 12 | 60 |  |  | 0 |  | 2 | -200 | 0 | 0 | 0 | month | 6 | 2026-09-10 |  |  |  | FALSE | 2 | 0 | 0 | 0 | 0 | 0 | 2 | 2 | 2 |  |  | customized | 3 | TRUE |  | 15 |  | 15 |  | 15 | [37 empty] | A - Mandatory
instrumentXmtr | 53f2117f-c6c4-4395-8a87-46600071d52f | DR41-PSH 748 | Switch Presión Alta Q1 DR41-PSH 748 | 0217-FAM-SCD-ST1-SECADOR1 | MX PL Cuautitlan - Purina (0217) \ FAM \ SCD \ ST1 | 300347096 | RHGP-G -6 | ANTUNES | RHGP-G -6 | INSTRUMENT | Pressure | inH2O | 1 | 20 | 1 |  | Analog readout | Pressure | inH2O | 12 | 60 |  |  | 0 |  | 2 | -200 | 0 | 0 | 0 | month | 6 | 2026-09-10 |  |  |  | FALSE | 2 | 0 | 0 | 0 | 0 | 0 | 2 | 2 | 2 |  |  | customized | 3 | TRUE |  | 33 |  | 33 |  | 33 | [37 empty] | A - Mandatory
instrumentXmtr | ab76edc9-922e-40bf-b9fc-dfa5ba86a9f5 | TE-601 | Temperatura límite alto exhaustor zona 1 | 0217-FAM-SCD-ST1-SECADOR1 | MX PL Cuautitlan - Purina (0217) \ FAM \ SCD \ ST1 | 300425952 | S/N | ROSEMOUNT | S/N | TE | Temperature | °C | 33 | 150 |  | Pt100 α385 | Analog variable | Temperature | °C | 33 | 150 |  | Pt100 α385 |  |  | 2 | -200 | 0 | 0 | 0 | year | 1 | 2026-09-14 |  |  |  | FALSE | 2 | 0 | 0 | 0 | 0 | 0 | 2 | 0 | 2 |  |  | customized | 7 | FALSE |  | 33 |  | 72 |  | 111 |  | 150 |  | 111 |  | 72 |  | 33 | [29 empty] | B - ATA
instrumentXmtr | 900fb922-2b25-4098-946a-0f4eda85f673 | TE-1604 | Temperatura límite alto aire caliente zona 1 | 0217-FAM-SCD-ST1-SECADOR1 | MX PL Cuautitlan - Purina (0217) \ FAM \ SCD \ ST1 | 300425954 | S/N | ROSEMOUNT | S/N | TE | Temperature | °C | 33 | 200 |  | Pt100 α385 | Analog variable | Temperature | °C | 33 | 200 |  | Pt100 α385 |  |  | 2 | -200 | 0 | 0 | 0 | year | 1 | 2026-09-19 |  |  |  | FALSE | 2 | 0 | 0 | 0 | 0 | 0 | 2 | 0 | 2 |  |  | customized | 7 | FALSE |  | 33 |  | 88.67 |  | 144.33 |  | 200 |  | 144.33 |  | 88.67 |  | 33 | [29 empty] | B - ATA
instrumentXmtr | be03a690-f2ee-4152-9ec7-ef5e20bf8c80 | TE-613 | Temperatura zona 1 | 0217-FAM-SCD-ST1-SECADOR1 | MX PL Cuautitlan - Purina (0217) \ FAM \ SCD \ ST1 | 300425953 | S/N | ROSEMOUNT | S/N | TE | Temperature | °C | 33 | 200 |  | Pt100 α385 | Analog variable | Temperature | °C | 33 | 200 |  | Pt100 α385 |  |  | 2 | -200 | 0 | 0 | 0 | year | 1 | 2026-09-22 |  |  |  | FALSE | 2 | 0 | 0 | 0 | 0 | 0 | 2 | 0 | 2 |  |  | customized | 7 | FALSE |  | 33 |  | 88.67 |  | 144.33 |  | 200 |  | 144.33 |  | 88.67 |  | 33 | [29 empty] | B - ATA
instrumentXmtr | 9cf5eb41-df15-479f-842b-a99c9f5bb4f4 | PT-6101 | Transmisor Presión | 0217-SER-FAB-RFG-COMPRESORAMONIACOTORNI | MX PL Cuautitlan - Purina (0217) \ SER \ FAB \ RFG \ COMPRESORAMONIACOTORNI | 300467019 | AST4300A | AST AMERICAN SENSOR TECNOLOGIES | 0030K4X1144 | Transmisor de Presión de Succión | Pressure | bar | -1 | 10 | 1 |  | Analog variable | Current | mA | 4 | 20 |  |  |  |  | 2 | -201 | 0 | 0 | 0 | month | 12 | 2026-09-25 |  |  |  | FALSE | 2 | 0 | 0 | 0 | 0 | 0 | 2 | 0 | 2 |  |  | up-down | 5 | FALSE | 0.0001 | -1.0000 |  | 1.7500 |  | 4.5000 |  | 7.2500 |  | 10.0000 |  | 7.2500 |  | 4.5000 |  | 1.7500 |  | -1.0000
instrumentXmtr | e40e34da-45c1-4937-9acc-22b9f941ccb2 | TT-92.02.04 | Transmisor de Temperatura | 0217-SER-FAB-RFG-BBACEITETOR1 | MX PL Cuautitlan - Purina (0217) \ SER \ FAB \ RFG \ BBACEITETOR1 | 300467044 | Transmisor temperatura | MYCON | 61460903 | Temperatura de aceite en tanque separador | Temperature | °C | 0 | 150 |  |  | Analog variable | Current | mA | 4 | 20 |  |  |  |  | 2 | -201 | 0 | 0 | 0 | month | 12 | 2026-09-26 |  |  |  | FALSE | 2 | 0 | 0 | 0 | 0 | 0 | 2 | 0 | 2 |  |  | up-down | 5 | TRUE | 0.0001 | 4.0000 |  | 8.0000 |  | 12.0000 |  | 16.0000 |  | 20.0000 |  | 16.0000 |  | 12.0000 |  | 8.0000 |  | 4.0000
instrumentXmtr | f776bfc7-53fd-41a9-81ba-86223d746efa | EXA31_T11015-CAMI5 | Transmisor Temperatura camisa 5 EXA31_T11015 | 0217-FAM-EXT-ST1-EXTRUSOR1 | MX PL Cuautitlan - Purina (0217) \ FAM \ EXT \ ST1 \ EXTRUSOR1 | 300421382 | TM-182 | Endres+Hausser | S/N | TT | Temperature | °C | 0 | 150 |  | J Fe/CuNi | Analog variable | Current | mA | 4 | 20 |  |  |  |  | 2 | -200 | 0 | 0 | 0 | year | 1 | 2026-09-27 |  |  |  | FALSE | 2 | 0 | 0 | 0 | 0 | 0 | 2 | 0 | 2 |  |  | customized | 5 | FALSE |  | 4 |  | 12 |  | 20 |  | 12 |  | 4 | [33 empty] | B - ATA
instrumentXmtr | d3419df2-7744-474d-b45e-cda348fb571a | EXC31_T11015-CAMI5 | Transmisor Temperatura camisa 5 EXC31_T11015 | 0217-FAM-EXT-ST1-EXTRUSOR3 | MX PL Cuautitlan - Purina (0217) \ FAM \ EXT \ ST1 \ EXTRUSOR3 | 300421408 | TM-182 | Endres+Hausser | S/N | TT | Temperature | °C | 0 | 150 |  | J Fe/CuNi | Analog variable | Current | mA | 4 | 20 |  |  |  |  | 2 | -200 | 0 | 0 | 0 | year | 1 | 2026-09-27 |  |  |  | FALSE | 2 | 0 | 0 | 0 | 0 | 0 | 2 | 0 | 2 |  |  | customized | 5 | FALSE |  | 4 |  | 12 |  | 20 |  | 12 |  | 4 | [33 empty] | B - ATA
instrumentXmtr | 43fee6b2-9948-4257-8716-00e62d4ec006 | EXE31_T11015-CAMI5 | Transmisor Temperatura camisa 5 EXE31_T11015 | 0217-FAM-EXT-ST1-EXTRUSOR5 | MX PL Cuautitlan - Purina (0217) \ FAM \ EXT \ ST1 \ EXTRUSOR5 | 300421410 | TM-182 | Endres+Hausser | S/N | TT | Temperature | °C | 0 | 150 |  | J Fe/CuNi | Analog variable | Current | mA | 4 | 20 |  |  |  |  | 2 | -200 | 0 | 0 | 0 | year | 1 | 2026-09-27 |  |  |  | FALSE | 2 | 0 | 0 | 0 | 0 | 0 | 2 | 0 | 2 |  |  | customized | 5 | FALSE |  | 4 |  | 12 |  | 20 |  | 12 |  | 4 | [33 empty] | B - ATA
instrumentXmtr | 14dafe33-4512-4920-b9cf-9de7909b77d5 | EXB31_T11015-CAMI5 | Transmisor Temperatura camisa 5 EXB31_T11015 | 0217-FAM-EXT-ST1-EXTRUSOR2 | MX PL Cuautitlan - Purina (0217) \ FAM \ EXT \ ST1 \ EXTRUSOR2 | 300421392 | TM-182 | Endres+Hausser | S/N | TT | Temperature | °C | 0 | 150 |  | J Fe/CuNi | Analog variable | Current | mA | 4 | 20 |  |  |  |  | 2 | -200 | 0 | 0 | 0 | year | 1 | 2026-09-27 |  |  |  | FALSE | 2 | 0 | 0 | 0 | 0 | 0 | 2 | 0 | 2 |  |  | customized | 5 | FALSE |  | 4 |  | 12 |  | 20 |  | 12 |  | 4 | [33 empty] | B - ATA
instrumentXmtr | 1f65f96e-6393-40ae-92bc-37940f256a06 | TT-6103.1 | Transmisor de Temperatura | 0217-SER-FAB-RFG-BBACEITETOR1 | MX PL Cuautitlan - Purina (0217) \ SER \ FAB \ RFG \ BBACEITETOR1 | 300467043 | Transmisor temperatura | MYCON | 61460903 | Transmisor temperatura bomba de aceite | Temperature | °C | 0 | 150 |  |  | Analog variable | Current | mA | 4 | 20 |  |  |  |  | 2 | -201 | 0 | 0 | 0 | month | 12 | 2026-09-27 |  |  |  | FALSE | 2 | 0 | 0 | 0 | 0 | 0 | 2 | 0 | 2 |  |  | up-down | 5 | TRUE | 0.0001 | 4.0000 |  | 8.0000 |  | 12.0000 |  | 16.0000 |  | 20.0000 |  | 16.0000 |  | 12.0000 |  | 8.0000 |  | 4.0000
instrumentXmtr | ce98bc24-bd40-4c82-9c41-440003ebe350 | EXD31_T11015-CAMI5 | Transmisor Temperatura camisa 5 EXD31_T11015 | 0217-FAM-EXT-ST1-EXTRUSOR4 | MX PL Cuautitlan - Purina (0217) \ FAM \ EXT \ ST1 \ EXTRUSOR4 | 300421409 | TM-182 | Endres+Hausser | S/N | TT | Temperature | °C | 0 | 150 |  | J Fe/CuNi | Analog variable | Current | mA | 4 | 20 |  |  |  |  | 2 | -200 | 0 | 0 | 0 | year | 1 | 2026-09-27 |  |  |  | FALSE | 2 | 0 | 0 | 0 | 0 | 0 | 2 | 0 | 2 |  |  | customized | 5 | FALSE |  | 4 |  | 12 |  | 20 |  | 12 |  | 4 | [33 empty] | B - ATA
instrumentXmtr | 8d89f42b-9891-4f5b-9efc-4ed3d839d07f | TT 93.0101 | Transmisor de Temperatura | 0217-SER-FAB-RFG-CAMARAREFRIGERACION | MX PL Cuautitlan - Purina (0217) \ SER \ FAB \ RFG \ CAMARAREFRIGERACION | 300467037 |  | Endress+Hausser | TST10 | Transmisor de Temperatura | Temperature | °C | -25 | 50 |  |  | Analog variable | Current | mA | 4 | 20 |  |  |  |  | 2 | -201 | 0 | 0 | 0 | month | 12 | 2026-09-29 |  |  |  | FALSE | 2 | 0 | 0 | 0 | 0 | 0 | 2 | 0 | 2 |  |  | up-down | 3 | FALSE | 0.0001 | -25.0000 |  | 12.5000 |  | 50.0000 |  | 12.5000 |  | -25.0000
instrumentXmtr | c9dd3b51-89ba-4a52-9281-2ecffad02563 | LM-39 | Congelador (Patógenos) | 0217-COM-EDI-LMB | MX PL Cuautitlan - Purina (0217) \ COM \ EDI \ LMB | 300466066 | SCUCFS-0420 | VWR | SYM-510280018-1603 | INSTRUMENT | Custom | Pass/Fail | 0 | 1 |  |  | Digital readout | Custom | Pass/Fail | 0 | 1 |  |  |  | 1 | 2 | -200 | 0 | 0 | 0 | year | 1 | 2026-09-30 |  |  |  | FALSE | 2 | 0 | 0 | 0 | 0 | 0 | 1 | 0 | 1 |  |  | customized | 1 | FALSE |  | 1 | 1 = Pass, 0 = Fail | [40 empty] | A - Mandatory
instrumentXmtr | 423cb0a7-305b-43b9-ab5d-37aa92eace3d | LM-35 | Refrigerador (Patógenos) | 0217-COM-EDI-LMB | MX PL Cuautitlan - Purina (0217) \ COM \ EDI \ LMB | 300466063 | RMF0411PYMB0 | VWR® | S/N | INSTRUMENT | Custom | Pass/Fail | 0 | 1 |  |  | Digital readout | Custom | Pass/Fail | 0 | 1 |  |  |  | 1 | 2 | -200 | 0 | 0 | 0 | year | 1 | 2026-09-30 |  |  |  | FALSE | 2 | 0 | 0 | 0 | 0 | 0 | 1 | 0 | 1 |  |  | customized | 1 | FALSE |  | 1 | 1 = Pass, 0 = Fail | [40 empty] | A - Mandatory
instrumentXmtr | 65783325-3e6e-47b6-b106-7872d61640a1 | LM-07 | Refrigerador (Medios) | 0217-COM-EDI-LMB | MX PL Cuautitlan - Purina (0217) \ COM \ EDI \ LMB | 300466024 | MXFRGG504A | Thermo Scientific ® | 015597600116121B | INSTRUMENT | Custom | Pass/Fail | 0 | 1 |  |  | Digital readout | Custom | Pass/Fail | 0 | 1 |  |  |  | 1 | 2 | -200 | 0 | 0 | 0 | year | 1 | 2026-09-30 |  |  |  | FALSE | 2 | 0 | 0 | 0 | 0 | 0 | 1 | 0 | 1 |  |  | customized | 1 | FALSE |  | 1 | 1 = Pass, 0 = Fail | [40 empty] | B - ATA
instrumentXmtr | b78b007d-47a8-43e2-97fc-94fdf6983ffa | LM-47 | Termómetro digital -20 °C Congelador (Patógenos) | 0217-COM-EDI-LMB | MX PL Cuautitlan - Purina (0217) \ COM \ EDI \ LMB | 300466073 | 1710 | TAYLOR | S/N | INSTRUMENT | Custom | Pass/Fail | 0 | 1 |  |  | Digital readout | Custom | Pass/Fail | 0 | 1 |  |  |  | 1 | 2 | -200 | 0 | 0 | 0 | year | 1 | 2026-09-30 |  |  |  | FALSE | 2 | 0 | 0 | 0 | 0 | 0 | 1 | 0 | 1 |  |  | customized | 1 | FALSE |  | 1 | 1 = Pass, 0 = Fail | [40 empty] | A - Mandatory
instrumentXmtr | 72eeb161-1f04-4230-b8ea-0377e606b52c | LF-15 | Molino Retsch ZM 200 21721101 PM22 | 0217-COM-EDI-LFQ | MX PL Cuautitlan - Purina (0217) \ COM \ EDI \ LFQ | 300466845 | ZM200 | Restch | 1217131254Q | INSTRUMENT | Custom | Pass/Fail | 0 | 1 |  |  | Digital readout | Custom | Pass/Fail | 0 | 1 |  |  |  | 1 | 2 | -200 | 0 | 0 | 0 | year | 1 | 2026-09-30 |  |  |  | FALSE | 2 | 0 | 0 | 0 | 0 | 0 | 1 | 0 | 1 |  |  | customized | 1 | FALSE |  | 1 | 1 = Pass, 0 = Fail | [40 empty] | A - Mandatory
instrumentXmtr | eb3461a1-56e1-447c-b2fd-1e81f6618c03 | LF-27 | Aqua Lab 21721101 PM22 | 0217-COM-EDI-LFQ | MX PL Cuautitlan - Purina (0217) \ COM \ EDI \ LFQ | 300466857 | Aqualab 4TE | METER | AL400010172 | INSTRUMENT | Custom | Pass/Fail | 0 | 1 |  |  | Digital readout | Custom | Pass/Fail | 0 | 1 |  |  |  | 1 | 2 | -200 | 0 | 0 | 0 | year | 1 | 2026-09-30 |  |  |  | FALSE | 2 | 0 | 0 | 0 | 0 | 0 | 1 | 0 | 1 |  |  | customized | 1 | FALSE |  | 1 | 1 = Pass, 0 = Fail | [40 empty] | A - Mandatory
instrumentXmtr | b5ea5dad-0b5e-4e4e-8227-591229275fa2 | LF-28 | Molino Grindomix GM 200 21721101 | 0217-COM-EDI-LFQ | MX PL Cuautitlan - Purina (0217) \ COM \ EDI \ LFQ | 300466858 | GM200 | Restch | 42-2303813 | INSTRUMENT | Custom | Pass/Fail | 0 | 1 |  |  | Digital readout | Custom | Pass/Fail | 0 | 1 |  |  |  | 1 | 2 | -200 | 0 | 0 | 0 | year | 1 | 2026-09-30 |  |  |  | FALSE | 2 | 0 | 0 | 0 | 0 | 0 | 1 | 0 | 1 |  |  | customized | 1 | FALSE |  | 1 | 1 = Pass, 0 = Fail | [40 empty] | A - Mandatory
instrumentXmtr | 075024ff-1277-435c-bcba-5aa837f0c28c | TI-103-COMEDOR | Indicador de Temperatura Comedor | 217-FAM-SER-COMEDOR | MX PL Cuautitlan - Purina (0217) \ COM \ EDI \ SCH \ COMEDOR | TI-103-COMEDOR | 9940 | TAYLOR | 9940 | Indicador de Temperatura Comedor | Temperature | °C | -25 | 150 |  |  | Analog readout | Temperature | °C | -25 | 150 |  |  | 2 |  | 2 | -201 | 0 | 0 | 0 | month | 6 | 2026-10-05 |  |  |  | FALSE | 2 | 0 | 0 | 0 | 0 | 0 | 2 | 0 | 2 |  |  | customized | 14 | TRUE |  | 25.00 |  | 50.00 |  | 75.00 |  | 100.00 |  | 125.00 |  | 150.00 |  | 125.00 |  | 100.00 |  | 75.00 |  | 50.00 |  | 25.00 |  | 0.00 |  | -10.00 |  | -25.000
instrumentXmtr | 68244849-2b2f-41e8-b3c1-7275331420b0 | TI-102-COMEDOR | Indicador de Temperatura Comedor | 217-FAM-SER-COMEDOR | MX PL Cuautitlan - Purina (0217) \ COM \ EDI \ SCH \ COMEDOR | TI-102-COMEDOR | 9940 | TAYLOR | 9940 | Indicador de Temperatura Comedor | Temperature | °C | -25 | 150 |  |  | Analog readout | Temperature | °C | -25 | 150 |  |  | 2 |  | 2 | -201 | 0 | 0 | 0 | month | 6 | 2026-10-05 |  |  |  | FALSE | 2 | 0 | 0 | 0 | 0 | 0 | 2 | 0 | 2 |  |  | customized | 14 | TRUE |  | 25.00 |  | 50.00 |  | 75.00 |  | 100.00 |  | 125.00 |  | 150.00 |  | 125.00 |  | 100.00 |  | 75.00 |  | 50.00 |  | 25.00 |  | 0.00 |  | -10.00 |  | -25.000
instrumentXmtr | c160da5a-7409-4776-b5e1-2d87235936b0 | TT-90.02.01 | Transmisor Temperatura TT-90.02.01 | 0217-SER-FAB-RFG-ENFRIADORT1 | MX PL Cuautitlan - Purina (0217) \ SER \ FAB \ RFG \ ENFRIADORT1 | 300467048 |  | Endress & Hauser | TST10 | Transmisor Temperatura De Cabezal Bombas Glicol | Temperature | °C | -25 | 50 |  |  | Analog variable | Current | mA | 4 | 20 |  |  |  |  | 2 | -201 | 0 | 0 | 0 | month | 12 | 2026-10-10 |  |  |  | FALSE | 2 | 0 | 0 | 0 | 0 | 0 | 2 | 0 | 3 |  |  | up-down | 5 | FALSE | 0.0001 | -25.0000 |  | -6.2500 |  | 12.5000 |  | 31.2500 |  | 50.0000 |  | 31.2500 |  | 12.5000 |  | -6.2500 |  | -25.0000
instrumentXmtr | 96e51a22-c01b-4949-993f-a82586e993ec | EXA32_T11015-CAMI5 | Transmisor Temperatura camisa 5 EXA32_T11015 | 0217-FAM-EXT-ST2-EXTRUSOR1 | MX PL Cuautitlan - Purina (0217) \ FAM \ EXT \ ST2 \ EXTRUSOR1 | 300421505 | TM-182 | Endres+Hausser | S/N | TT | Temperature | °C | 0 | 150 |  | J Fe/CuNi | Analog variable | Current | mA | 4 | 20 |  |  |  |  | 2 | -200 | 0 | 0 | 0 | year | 1 | 2026-10-12 |  |  |  | FALSE | 2 | 0 | 0 | 0 | 0 | 0 | 2 | 0 | 2 |  |  | customized | 5 | FALSE |  | 4 |  | 12 |  | 20 |  | 12 |  | 4 | [33 empty] | B - ATA
instrumentXmtr | 1bfa7c24-90a6-4cae-b685-65209e6dc51e | EXD32_T11015-CAMI5 | Transmisor Temperatura camisa 5 EXD32_T11015 | 0217-FAM-EXT-ST2-EXTRUSOR4 | MX PL Cuautitlan - Purina (0217) \ FAM \ EXT \ ST2 \ EXTRUSOR4 | 300421510 | TM-182 | Endres+Hausser | S/N | TT | Temperature | °C | 0 | 150 |  | J Fe/CuNi | Analog variable | Current | mA | 4 | 20 |  |  |  |  | 2 | -200 | 0 | 0 | 0 | year | 1 | 2026-10-12 |  |  |  | FALSE | 2 | 0 | 0 | 0 | 0 | 0 | 2 | 0 | 2 |  |  | customized | 5 | FALSE |  | 4 |  | 12 |  | 20 |  | 12 |  | 4 | [33 empty] | B - ATA
instrumentXmtr | 3ce3e647-852a-4128-aee1-b7d98efebcad | EXC32_T11015-CAMI5 | Transmisor Temperatura camisa 5 EXC32_T11015 | 0217-FAM-EXT-ST2-EXTRUSOR3 | MX PL Cuautitlan - Purina (0217) \ FAM \ EXT \ ST2 \ EXTRUSOR3 | 300421508 | TM-182 | Endres+Hausser | S/N | Transmisor de Temperatura | Temperature | °C | 0 | 150 |  | J Fe/CuNi | Analog variable | Current | mA | 4 | 20 |  |  |  |  | 2 | -200 | 0 | 0 | 0 | year | 1 | 2026-10-12 |  |  |  | FALSE | 2 | 0 | 0 | 0 | 0 | 0 | 2 | 0 | 2 |  |  | customized | 5 | FALSE |  | 4 |  | 12 |  | 20 |  | 12 |  | 4 | [33 empty] | B - ATA
instrumentXmtr | 7172af3d-9651-4322-bc58-39e405cd30de | EXB32_T11015-CAMI5 | Transmisor Temperatura camisa 5 EXB32_T11015 | 0217-FAM-EXT-ST2-EXTRUSOR2 | MX PL Cuautitlan - Purina (0217) \ FAM \ EXT \ ST2 \ EXTRUSOR2 | 300421507 | TM-182 | Endres+Hausser | S/N | TT | Temperature | °C | 0 | 150 |  | J Fe/CuNi | Analog variable | Current | mA | 4 | 20 |  |  |  |  | 2 | -200 | 0 | 0 | 0 | year | 1 | 2026-10-12 |  |  |  | FALSE | 2 | 0 | 0 | 0 | 0 | 0 | 2 | 0 | 2 |  |  | customized | 5 | FALSE |  | 4 |  | 12 |  | 20 |  | 12 |  | 4 | [33 empty] | B - ATA
instrumentXmtr | 4f16e7a3-6f94-4391-991e-128b303604e4 | LM-64 | Potenciómetro/Conductímetro | 0217-COM-EDI-LMB | MX PL Cuautitlan - Purina (0217) \ COM \ EDI \ LMB | 300466088 | DPC10 | DLab Scientific CO., LTD | PW24JAA0002640 | INSTRUMENT | Custom | Pass/Fail | 0 | 1 |  |  | Digital readout | Custom | Pass/Fail | 0 | 1 |  |  |  | 1 | 2 | -200 | 0 | 0 | 0 | year | 1 | 2026-10-13 |  |  |  | FALSE | 2 | 0 | 0 | 0 | 0 | 0 | 1 | 0 | 1 |  |  | customized | 1 | FALSE |  | 1 | 1 = Pass, 0 = Fail | [40 empty] | B - ATA
instrumentXmtr | 50a4ee07-e07d-41e8-82c7-2891b18abc02 | LM-18 | Termómetro liquido de Vidrio 30 °C (No Patógenos) | 0217-COM-EDI-LMB | MX PL Cuautitlan - Purina (0217) \ COM \ EDI \ LMB | 300466041 | 89095-700 | VWR | 4324994 | INSTRUMENT | Custom | Pass/Fail | 0 | 1 |  |  | Digital readout | Custom | Pass/Fail | 0 | 1 |  |  |  | 1 | 2 | -200 | 0 | 0 | 0 | year | 1 | 2026-10-15 |  |  |  | FALSE | 2 | 0 | 0 | 0 | 0 | 0 | 1 | 0 | 1 |  |  | customized | 1 | FALSE |  | 1 | 1 = Pass, 0 = Fail | [40 empty] | B - ATA
instrumentXmtr | 628ce1df-11c8-4358-b4a8-ed3ba9e7d072 | LM-20 | Termómetro liquido de Vidrio 37 °C (No Patógenos) | 0217-COM-EDI-LMB | MX PL Cuautitlan - Purina (0217) \ COM \ EDI \ LMB | 300466046 | 89095-700 | VWR | 5351 | INSTRUMENT | Custom | Pass/Fail | 0 | 1 |  |  | Digital readout | Custom | Pass/Fail | 0 | 1 |  |  |  | 1 | 2 | -200 | 0 | 0 | 0 | year | 1 | 2026-10-15 |  |  |  | FALSE | 2 | 0 | 0 | 0 | 0 | 0 | 1 | 0 | 1 |  |  | customized | 1 | FALSE |  | 1 | 1 = Pass, 0 = Fail | [40 empty] | B - ATA
instrumentXmtr | 708c18c1-d292-41c1-a619-ae3ab57e3355 | TT-6005 | Transmisor de Temperatura Difusor 2 | 0217-SER-FAB-RFG-CAMARAREFRIGERACION | MX PL Cuautitlan - Purina (0217) \ SER \ FAB \ RFG \ CAMARAREFRIGERACION | 300468478 |  | Endress + Hauser | L604E4232AC | Transmisor de Temperatura Difusor 2 | Temperature | °C | -25 | 50 |  |  | Analog variable | Current | mA | 4 | 20 |  |  |  |  | 2 | -201 | 0 | 0 | 0 | month | 12 | 2026-10-16 |  |  |  | FALSE | 2 | 0 | 0 | 0 | 0 | 0 | 2 | 0 | 2 |  |  | customized | 7 | FALSE |  | -25.0000 |  | 0.0 |  | 25 |  | 50.0000 |  | 25 |  | 0.0 |  | -25.0000
instrumentXmtr | 75848c21-086b-47b9-8521-bd4f37feadd9 | TT-6004 | Transmisor de Temperatura Difusor 1 | 0217-SER-FAB-RFG-CAMARAREFRIGERACION | MX PL Cuautitlan - Purina (0217) \ SER \ FAB \ RFG \ CAMARAREFRIGERACION | 300468477 |  | Endress + Hauser | L604E4232AC | Transmisor de Temperatura Difusor 1 | Temperature | °C | -25 | 50 |  |  | Analog variable | Current | mA | 4 | 20 |  |  |  |  | 2 | -201 | 0 | 0 | 0 | month | 12 | 2026-10-16 |  |  |  | FALSE | 2 | 0 | 0 | 0 | 0 | 0 | 2 | 0 | 2 |  |  | customized | 7 | FALSE |  | -25.0000 |  | 0.0 |  | 25 |  | 50.0000 |  | 25 |  | 0.0 |  | -25.0000
instrumentXmtr | a2d3d76f-e0ce-483b-876e-5e9fa36acd54 | QIA-6105-NH3 | Monitor de Amoníaco QIA-6105-NH3 | 0217-SER-FAB-RFG-CUARTOMAQUINAS | MX PL Cuautitlan - Purina (0217) \ SER \ FAB \ RFG \ CUARTOMAQUINAS | 300432454 |  | MSA Ultima | G10-3472623-10-004 | Monitor de Amoniaco NH3 | Concentration | ppm | 0 | 300 |  |  | Analog variable | Concentration | ppm | 0 | 300 |  |  |  |  | 2 | -201 | 0 | 0 | 0 | day | 270 | 2026-10-22 |  |  |  | FALSE | 2 | 0 | 0 | 0 | 0 | 0 | 2 | 0 | 2 |  |  | customized | 2 | FALSE |  | 0.000 |  | 300
instrumentXmtr | 6f6e2af7-71cc-4fcf-b99e-64377ec62548 | QIA-6102-NH3 | Monitor de Amoníaco QIA-6102-NH3 | 0217-SER-FAB-RFG-CUARTOMAQUINAS | MX PL Cuautitlan - Purina (0217) \ SER \ FAB \ RFG \ CUARTOMAQUINAS | 300432451 |  | MSA Ultima | G10-3472623-10-003 | Monitor de Amoniaco NH3 | Concentration | ppm | 0 | 300 |  |  | Analog variable | Concentration | ppm | 0 | 300 |  |  |  |  | 2 | -201 | 0 | 0 | 0 | day | 270 | 2026-10-22 |  |  |  | FALSE | 2 | 0 | 0 | 0 | 0 | 0 | 2 | 0 | 2 |  |  | customized | 2 | FALSE |  | 0.000 |  | 300
instrumentXmtr | 4db6a59a-86ac-405c-905a-b2b3970745f6 | QIA-6106-NH3 | Monitor de Amoníaco QIA-6106-NH3 | 0217-SER-FAB-RFG-CUARTOMAQUINAS | MX PL Cuautitlan - Purina (0217) \ SER \ FAB \ RFG \ CUARTOMAQUINAS | 300432455 |  | MSA Ultima | G10-3472623-10-006 | Monitor de Amoniaco NH3 | Concentration | ppm | 0 | 300 |  |  | Analog variable | Concentration | ppm | 0 | 300 |  |  |  |  | 2 | -201 | 0 | 0 | 0 | day | 270 | 2026-10-23 |  |  |  | FALSE | 2 | 0 | 0 | 0 | 0 | 0 | 2 | 0 | 2 |  |  | customized | 2 | FALSE |  | 0.000 |  | 300
instrumentXmtr | 0ccbedec-4ea3-4638-9b69-c0d70025845c | QIA-6103-NH3 | Monitor de Amoníaco QIA-6103-NH3 | 0217-SER-FAB-RFG-CUARTOMAQUINAS | MX PL Cuautitlan - Purina (0217) \ SER \ FAB \ RFG \ CUARTOMAQUINAS | 300432452 |  | MSA Ultima | G10-3472623-10-002 | Monitor de Amoniaco NH3 | Concentration | ppm | 0 | 300 |  |  | Analog variable | Concentration | ppm | 0 | 300 |  |  |  |  | 2 | -201 | 0 | 0 | 0 | day | 270 | 2026-10-23 |  |  |  | FALSE | 2 | 0 | 0 | 0 | 0 | 0 | 2 | 0 | 2 |  |  | customized | 2 | FALSE |  | 0.000 |  | 300
instrumentXmtr | 10230ff0-30cd-4339-a764-d0fd9bfc4a87 | QIA-6104-NH3 | Monitor de Amoníaco QIA-6104-NH3 | 0217-SER-FAB-RFG-CUARTOMAQUINAS | MX PL Cuautitlan - Purina (0217) \ SER \ FAB \ RFG \ CUARTOMAQUINAS | 300432453 |  | MSA Ultima | G10-3472623-10-004 | Monitor de Amoniaco NH3 | Concentration | ppm | 0 | 300 |  |  | Analog variable | Concentration | ppm | 0 | 300 |  |  |  |  | 2 | -201 | 0 | 0 | 0 | day | 270 | 2026-10-23 |  |  |  | FALSE | 2 | 0 | 0 | 0 | 0 | 0 | 2 | 0 | 2 |  |  | customized | 2 | FALSE |  | 0.000 |  | 300
instrumentXmtr | a1baf5ab-b755-4efb-a96d-fb2348a07b8e | QIA-6101-NH3 | Monitor de Amoníaco QIA-6101-NH3 | 0217-SER-FAB-RFG-CUARTOMAQUINAS | MX PL Cuautitlan - Purina (0217) \ SER \ FAB \ RFG \ CUARTOMAQUINAS | 300432450 |  | MSA Ultima | G10-3472623-10-001 | Monitor de Amoniaco NH3 | Concentration | ppm | 0 | 300 |  |  | Analog variable | Concentration | ppm | 0 | 300 |  |  |  |  | 2 | -200 | 0 | 0 | 0 | day | 270 | 2026-10-23 | Se usara el gas referencia de 300 ppm No UN 1956 | La referencia es de 0 a 300 ppm |  | FALSE | 2 | 0 | 0 | 0 | 0 | 0 | 10 | 0 | 2 |  |  | customized | 2 | FALSE |  | 0.0 |  | 300
instrumentXmtr | cbd4ffa9-a66f-4a15-a841-1dc8adfc7bc1 | TE-4106 | Temperatura alta exhaustor de Zona 2 | 0217-FAM-SCD-ST3-SECADOR3 | MX PL Cuautitlan - Purina (0217) \ FAM \ SCD \ ST3 | 300429201 | S/N | ROSEMOUNT | S/N | TE | Temperature | °C | 33 | 200 |  | Pt100 α385 | Analog variable | Temperature | °C | 33 | 200 |  | Pt100 α385 |  |  | 2 | -200 | 0 | 0 | 0 | year | 1 | 2026-10-23 |  |  |  | FALSE | 2 | 0 | 0 | 0 | 0 | 0 | 2 | 0 | 2 |  |  | customized | 5 | FALSE |  | 33 |  | 116.5 |  | 200 |  | 116.5 |  | 33 | [33 empty] | B - ATA
instrumentXmtr | cf6de16a-6733-4a70-88ec-48860f71894b | LM-48 | Termómetro digital para Heat & Go (Patógenos) | 0217-COM-EDI-LMB | MX PL Cuautitlan - Purina (0217) \ COM \ EDI \ LMB | 300466074 | 9836 | TAYLOR | S/N | INSTRUMENT | Temperature | °C | 20 | 200 |  | J Fe/CuNi | Analog variable | Temperature | °C | 20 | 200 |  | J Fe/CuNi |  |  | 2 | -200 | 0 | 0 | 0 | year | 1 | 2026-10-31 |  |  |  | FALSE | 2 | 0 | 0 | 0 | 0 | 0 | 2 | 0 | 1 |  |  | customized | 5 | FALSE |  | 126 |  | 129 |  | 131 |  | 134 |  | 135 | [33 empty] | B - ATA
instrumentXmtr | 6de95436-589b-467d-8049-8e84173dd8b2 | LM-43 | Termómetro liquido de Vidrio 37°C | 0217-COM-EDI-LMB | MX PL Cuautitlan - Purina (0217) \ COM \ EDI \ LMB | 300466070 | B60200-0900 | Enviro Safe | 4324994 | INSTRUMENT | Custom | Pass/Fail | 0 | 1 |  |  | Digital readout | Custom | Pass/Fail | 0 | 1 |  |  |  | 1 | 2 | -200 | 0 | 0 | 0 | year | 1 | 2026-10-31 |  |  |  | FALSE | 2 | 0 | 0 | 0 | 0 | 0 | 1 | 0 | 1 |  |  | customized | 1 | FALSE |  | 1 | 1 = Pass, 0 = Fail | [40 empty] | B - ATA
instrumentXmtr | 6084ecc4-60dc-4ace-8526-a1e0adf1a647 | LM-55 | Termómetro líquido de vidrio 24 °C (No Patógenos) | 0217-COM-EDI-LMB | MX PL Cuautitlan - Purina (0217) \ COM \ EDI \ LMB | 300466079 | B60200-0900 | VWR | 128936 | INSTRUMENT | Custom | Pass/Fail | 0 | 1 |  |  | Digital readout | Custom | Pass/Fail | 0 | 1 |  |  |  | 1 | 2 | -200 | 0 | 0 | 0 | year | 1 | 2026-10-31 |  |  |  | FALSE | 2 | 0 | 0 | 0 | 0 | 0 | 1 | 0 | 1 |  |  | customized | 1 | FALSE |  | 1 | 1 = Pass, 0 = Fail | [40 empty] | B - ATA
instrumentXmtr | 5d8c8536-cae2-4866-bd08-a78cc154815b | LM-44 | Termómetro liquido de Vidrio 41.5°C | 0217-COM-EDI-LMB | MX PL Cuautitlan - Purina (0217) \ COM \ EDI \ LMB | 300466072 | 89095-694 | VWR | 4325011 | INSTRUMENT | Custom | Pass/Fail | 0 | 1 |  |  | Digital readout | Custom | Pass/Fail | 0 | 1 |  |  |  | 1 | 2 | -200 | 0 | 0 | 0 | year | 1 | 2026-10-31 |  |  |  | FALSE | 2 | 0 | 0 | 0 | 0 | 0 | 1 | 0 | 1 |  |  | customized | 1 | FALSE |  | 1 | 1 = Pass, 0 = Fail | [40 empty] | B - ATA
instrumentXmtr | 7306dd03-ea24-4bb8-99c2-20f4851abe08 | LF-20 | CEM Smart 6 21721101 PM22 | 0217-COM-EDI-LFQ | MX PL Cuautitlan - Purina (0217) \ COM \ EDI \ LFQ | 300466850 | Smart 6 | CEM | SF 6597 | INSTRUMENT | Custom | Pass/Fail | 0 | 1 |  |  | Digital readout | Custom | Pass/Fail | 0 | 1 |  |  |  | 1 | 2 | -200 | 0 | 0 | 0 | year | 1 | 2026-10-31 |  |  |  | FALSE | 2 | 0 | 0 | 0 | 0 | 0 | 1 | 0 | 1 |  |  | customized | 1 | FALSE |  | 1 | 1 = Pass, 0 = Fail | [40 empty] | A - Mandatory
instrumentXmtr | 3b5c62a8-9ae7-43ad-8a66-26b557f42802 | LF-38 | Pipeta Mecanica Monocanal | 0217-COM-EDI-LFQ | MX PL Cuautitlan - Purina (0217) \ COM \ EDI \ LFQ | LF-38 | Finnipipette F2 | Thermo SCIENTIFIC | RU22931 | INSTRUMENT | Custom | Pass/Fail | 0 | 1 |  |  | Digital readout | Custom | Pass/Fail | 0 | 1 |  |  |  | 1 | 2 | -200 | 0 | 0 | 0 | year | 1 | 2026-10-31 |  |  |  | FALSE | 2 | 0 | 0 | 0 | 0 | 0 | 1 | 0 | 1 |  |  | customized | 1 | FALSE |  | 1 | 1 = Pass, 0 = Fail | [40 empty] | A - Mandatory
instrumentXmtr | fb984d34-8bdc-4d48-b4e7-98f3f2c43626 | LF-42 | Incubadora | 0217-COM-EDI-LFQ | MX PL Cuautitlan - Purina (0217) \ COM \ EDI \ LFQ | LF-42 | LF QUAD Incubator | Charm | LF 4P-3077 | INSTRUMENT | Custom | Pass/Fail | 0 | 1 |  |  | Digital readout | Custom | Pass/Fail | 0 | 1 |  |  |  | 1 | 2 | -200 | 0 | 0 | 0 | year | 2 | 2026-11-10 |  |  |  | FALSE | 2 | 0 | 0 | 0 | 0 | 0 | 1 | 0 | 1 |  |  | customized | 1 | FALSE |  | 1 | 1 = Pass, 0 = Fail | [40 empty] | A - Mandatory
instrumentXmtr | b2933f0e-9ee6-4178-9f6f-f02d755f1861 | EXD33_T11015-CAMI5 | Elemento Temperatura camisa 5 EXD33_T11015 | 0217-FAM-EXT-ST3-EXTRUSOR4 | MX PL Cuautitlan - Purina (0217) \ FAM \ EXT \ ST3 \ EXTRUSOR4 | 300424599 | S/N | ROSEMOUNT | S/N | TE | Temperature | °C | 33 | 150 |  | Pt100 α385 | Analog variable | Temperature | °C | 33 | 150 |  | Pt100 α385 |  |  | 2 | -200 | 0 | 0 | 0 | year | 1 | 2026-11-15 |  |  |  | FALSE | 2 | 0 | 0 | 0 | 0 | 0 | 2 | 0 | 2 |  |  | customized | 5 | FALSE |  | 33 |  | 66.5 |  | 100 |  | 66.5 |  | 33 | [33 empty] | B - ATA
instrumentXmtr | 9c9f8d0c-bb57-4b24-b37e-be72cc260bb3 | EXA33_T11015-CAMI5 | Elemento Temperatura camisa 5 EXA33_T11015 | 0217-FAM-EXT-ST3-EXTRUSOR1 | MX PL Cuautitlan - Purina (0217) \ FAM \ EXT \ ST3 \ EXTRUSOR1 | 300424436 | S/N | ROSEMOUNT | S/N | TE | Temperature | °C | 33 | 150 |  | Pt100 α385 | Analog variable | Temperature | °C | 33 | 150 |  | Pt100 α385 |  |  | 2 | -200 | 0 | 0 | 0 | year | 1 | 2026-11-15 |  |  |  | FALSE | 2 | 0 | 0 | 0 | 0 | 0 | 2 | 0 | 2 |  |  | customized | 5 | FALSE |  | 33 |  | 66.5 |  | 100 |  | 66.5 |  | 33 | [33 empty] | B - ATA
instrumentXmtr | fbd6ab8f-680e-412b-8ac2-c25461c41f79 | TE-1521 | Elemento Temperatura Tanque Grasa Res 2 | Tanques Grasa Exterior | MX PL Cuautitlan - Purina (0217) \ SER \ FAB \ ANG \ TQGRASARES02 | TE-1521 | 0068P11C25A180 | ROSEMOUNT | 1281754 | Elemento de Temperatura | Temperature | °C | 33 | 100 |  | Pt100 α385 | Analog variable | Temperature | °C | 33 | 100 |  | Pt100 α385 |  |  | 2 | -201 | 0 | 0 | 0 | month | 12 | 2026-11-15 |  |  |  | FALSE | 2 | 0 | 0 | 0 | 0 | 0 | 2 | 0 | 2 |  |  | customized | 7 | TRUE |  | 33 |  | 55.33 |  | 77.67 |  | 100 |  | 77.67 |  | 55.33 |  | 33 | [29 empty] | B - ATA
instrumentXmtr | 63d5992f-25a8-4cc9-9cfa-6bcceb002979 | EXC33_T11015-CAMI5 | Elemento Temperatura camisa 5 EXC33_T11015 | 0217-FAM-EXT-ST3-EXTRUSOR3 | MX PL Cuautitlan - Purina (0217) \ FAM \ EXT \ ST3 \ EXTRUSOR3 | 300424598 | S/N | ROSEMOUNT | S/N | TE | Temperature | °C | 33 | 150 |  | Pt100 α385 | Analog variable | Temperature | °C | 33 | 150 |  | Pt100 α385 |  |  | 2 | -200 | 0 | 0 | 0 | year | 1 | 2026-11-15 |  |  |  | FALSE | 2 | 0 | 0 | 0 | 0 | 0 | 2 | 0 | 2 |  |  | customized | 5 | FALSE |  | 33 |  | 66.5 |  | 100 |  | 66.5 |  | 33 | [33 empty] | B - ATA
instrumentXmtr | bd5b7917-794a-4e94-b7b7-2b112e1823fe | EXB33_T11015-CAMI5 | Elemento Temperatura camisa 5 EXB33_T11015 | 0217-FAM-EXT-ST3-EXTRUSOR2 | MX PL Cuautitlan - Purina (0217) \ FAM \ EXT \ ST3 \ EXTRUSOR2 | 300424594 | S/N | ROSEMOUNT | S/N | TE | Temperature | °C | 33 | 150 |  | Pt100 α385 | Analog variable | Temperature | °C | 33 | 150 |  | Pt100 α385 |  |  | 2 | -200 | 0 | 0 | 0 | year | 1 | 2026-11-15 |  |  |  | FALSE | 2 | 0 | 0 | 0 | 0 | 0 | 2 | 0 | 2 |  |  | customized | 5 | FALSE |  | 33 |  | 66.5 |  | 100 |  | 66.5 |  | 33 | [33 empty] | B - ATA
instrumentXmtr | 2853fe73-43dd-4a32-a5be-8451537e75d2 | TIC-1500 | Controlador de temp. límite alto exhaustor | 0217-FAM-SCD-ST4-SECADOR4 | MX PL Cuautitlan - Purina (0217) \ FAM \ SCD \ ST4 | 300430560 | S/N | Honeywell | S/N | TIC | Temperature | °C | 0 | 200 |  | Pt100 α385 | Analog variable | Temperature | °C | 0 | 200 |  | Pt100 α385 |  |  | 2 | -200 | 0 | 0 | 0 | year | 1 | 2026-11-18 17:05 |  |  |  | FALSE | 2 | 0 | 0 | 0 | 0 | 0 | 2 | 2 | 2 |  |  | up-down | 3 | FALSE | 1 | 0 |  | 100 |  | 200 |  | 100 |  | 0 | [33 empty] | B - ATA
instrumentXmtr | 857f8772-92f6-419b-9d6b-8407a3889175 | TIC-1506 | Controlador de temp. límite alto zona 1 | 0217-FAM-SCD-ST4-SECADOR4 | MX PL Cuautitlan - Purina (0217) \ FAM \ SCD \ ST4 | 300430561 | S/N | Honeywell | S/N | TIC | Temperature | °C | 0 | 200 |  | Pt100 α385 | Analog variable | Temperature | °C | 0 | 200 |  | Pt100 α385 |  |  | 2 | -200 | 0 | 0 | 0 | year | 1 | 2026-11-18 19:44 |  |  |  | FALSE | 2 | 0 | 0 | 0 | 0 | 0 | 2 | 2 | 2 |  |  | up-down | 3 | FALSE | 1 | 0 |  | 100 |  | 200 |  | 100 |  | 0 | [33 empty] | B - ATA
instrumentXmtr | 9bf4cafc-8ada-46c4-b429-0aa32b8c222a | TIC-1512 | Controlador de temp. límite alto zona 2 | 0217-FAM-SCD-ST4-SECADOR4 | MX PL Cuautitlan - Purina (0217) \ FAM \ SCD \ ST4 | 300430562 | S/N | Honeywell | S/N | TIC | Temperature | °C | 0 | 200 |  | Pt100 α385 | Analog variable | Temperature | °C | 0 | 200 |  | Pt100 α385 |  |  | 2 | -200 | 0 | 0 | 0 | year | 1 | 2026-11-18 19:47 |  |  |  | FALSE | 2 | 0 | 0 | 0 | 0 | 0 | 2 | 2 | 2 |  |  | up-down | 3 | FALSE | 1 | 0 |  | 100 |  | 200 |  | 100 |  | 0 | [33 empty] | B - ATA
instrumentXmtr | 44de4146-de6f-42f6-a7ea-d86348703457 | TIC-1518 | Controlador de temp. límite alto zona 3 | 0217-FAM-SCD-ST4-SECADOR4 | MX PL Cuautitlan - Purina (0217) \ FAM \ SCD \ ST4 | 300430563 | S/N | Honeywell | S/N | TIC | Temperature | °C | 0 | 200 |  | Pt100 α385 | Analog variable | Temperature | °C | 0 | 200 |  | Pt100 α385 |  |  | 2 | -200 | 0 | 0 | 0 | year | 1 | 2026-11-18 19:51 |  |  |  | FALSE | 2 | 0 | 0 | 0 | 0 | 0 | 2 | 2 | 2 |  |  | up-down | 3 | FALSE | 1 | 0 |  | 100 |  | 200 |  | 100 |  | 0 | [33 empty] | B - ATA
instrumentXmtr | f9c1bf19-cf7e-485f-949e-98f3928d1882 | TT-6400102-COOLER4 | Transmisor Temperatura Cooler Covers 4 | 0217-FAM-COV-ST4-ENFRIADOR6410 | MX PL Cuautitlan - Purina (0217) \ FAM \ COV \ ST4 | TT-6400102-COOLER4 | TM-182 | Endres+Hausser | S/N | TT | Temperature | °C | 33 | 150 |  | J Fe/CuNi | Analog variable | Current | mA | 4 | 20 |  |  |  |  | 2 | -200 | 0 | 0 | 0 | year | 1 | 2026-11-20 |  |  |  | FALSE | 2 | 0 | 0 | 0 | 0 | 0 | 2 | 0 | 2 |  |  | customized | 5 | FALSE |  | 4 |  | 12 |  | 20 |  | 12 |  | 4 | [33 empty] | B - ATA
instrumentXmtr | c47fd43f-6a5a-4583-bef8-16ae0e4dfc3f | TE-1511 | Elemento Temperatura Tanque Grasa Res 1 | Tanques Grasa Exterior | MX PL Cuautitlan - Purina (0217) \ SER \ FAB \ ANG \ TQGRASARES01 | TE-1511 | 0068P11C25A180 | ROSEMOUNT | 1281754 | Elemento de Temperatura TE-1511 | Temperature | °C | 33 | 100 |  | Pt100 α385 | Analog variable | Temperature | °C | 33 | 100 |  | Pt100 α385 |  |  | 2 | -201 | 0 | 0 | 0 | month | 12 | 2026-11-21 02:11 |  |  |  | FALSE | 2 | 0 | 0 | 0 | 0 | 0 | 2 | 0 | 2 |  |  | customized | 7 | TRUE |  | 33 |  | 55.33 |  | 77.67 |  | 100 |  | 77.67 |  | 55.33 |  | 33 | [29 empty] | B - ATA
instrumentXmtr | d03b4724-5660-414c-9a1e-7757d0cf2bbf | TE-4109 | Temperatura alta exhaustor de Zona 4 | 0217-FAM-SCD-ST3-SECADOR3 | MX PL Cuautitlan - Purina (0217) \ FAM \ SCD \ ST3 | 300429221 | S/N | PYROMATION | S/N | TE | Temperature | °C | 33 | 200 |  | Pt100 α385 | Analog variable | Temperature | °C | 33 | 200 |  | Pt100 α385 |  |  | 2 | -200 | 0 | 0 | 0 | year | 1 | 2026-11-22 14:06 |  |  |  | FALSE | 2 | 0 | 0 | 0 | 0 | 0 | 2 | 0 | 2 |  |  | customized | 5 | FALSE |  | 33 |  | 116.5 |  | 200 |  | 116.5 |  | 33 | [33 empty] | B - ATA
instrumentXmtr | d276929a-6d9e-4ea5-832f-2b1caf65892a | TE-4203 | Temperatura alta exhaustor de Zona 3 | 0217-FAM-SCD-ST3-SECADOR3 | MX PL Cuautitlan - Purina (0217) \ FAM \ SCD \ ST3 | 300429217 | S/N | ROSEMOUNT | S7N | TE | Temperature | °C | 33 | 200 |  | Pt100 α385 | Analog variable | Temperature | °C | 33 | 200 |  | Pt100 α385 |  |  | 2 | -200 | 0 | 0 | 0 | year | 1 | 2026-11-22 16:08 |  |  |  | FALSE | 2 | 0 | 0 | 0 | 0 | 0 | 2 | 0 | 2 |  |  | customized | 5 | FALSE |  | 33 |  | 116.5 |  | 200 |  | 116.5 |  | 33 | [33 empty] | B - ATA
instrumentXmtr | c21b42e1-070d-4b16-90a4-ed249832652a | TE-4108 | Temperatura alta de zona 4 | 0217-FAM-SCD-ST3-SECADOR3 | MX PL Cuautitlan - Purina (0217) \ FAM \ SCD \ ST3 | 300429220 | S/N | PYROMATION | S/N | TE | Temperature | °C | 33 | 200 |  | Pt100 α385 | Analog variable | Temperature | °C | 33 | 200 |  | Pt100 α385 |  |  | 2 | -200 | 0 | 0 | 0 | year | 1 | 2026-11-22 20:34 |  |  |  | FALSE | 2 | 0 | 0 | 0 | 0 | 0 | 2 | 0 | 2 |  |  | customized | 5 | FALSE |  | 33 |  | 116.5 |  | 200 |  | 116.5 |  | 33 | [33 empty] | B - ATA
instrumentXmtr | 0f759827-9755-455a-ae5d-3d7144bafb23 | TE-4107 | Temperatura de zona 4 | 0217-FAM-SCD-ST3-SECADOR3 | MX PL Cuautitlan - Purina (0217) \ FAM \ SCD \ ST3 | 300429219 | S/N | PYROMATION | S/N | TE | Temperature | °C | 33 | 200 |  | Pt100 α385 | Analog variable | Temperature | °C | 33 | 200 |  | Pt100 α385 |  |  | 2 | -200 | 0 | 0 | 0 | year | 1 | 2026-11-22 20:35 |  |  |  | FALSE | 2 | 0 | 0 | 0 | 0 | 0 | 2 | 0 | 2 |  |  | customized | 5 | FALSE |  | 33 |  | 116.5 |  | 200 |  | 116.5 |  | 33 | [33 empty] | B - ATA
instrumentXmtr | 6dd099f4-8bc6-4463-8d8f-e9a5d171981f | EXE33_T11015-CAMI5 | Elemento Temperatura camisa 5 EXE33_T11015 | 0217-FAM-EXT-ST3-EXTRUSOR5 | MX PL Cuautitlan - Purina (0217) \ FAM \ EXT \ ST3 \ EXTRUSOR5 | 300424600 | S/N | ROSEMOUNT | S/N | TE | Temperature | °C | 33 | 150 |  | Pt100 α385 | Analog variable | Temperature | °C | 33 | 150 |  | Pt100 α385 |  |  | 2 | -200 | 0 | 0 | 0 | year | 1 | 2026-11-26 22:32 |  |  |  | FALSE | 2 | 0 | 0 | 0 | 0 | 0 | 2 | 0 | 2 |  |  | customized | 5 | FALSE |  | 33 |  | 66.5 |  | 100 |  | 66.5 |  | 33 | [33 empty] | B - ATA
instrumentXmtr | c2d817ea-1a07-482b-bcdc-b68fe2ff43c8 | FCV 1095.07 | Válvula Control Temp 1095.07 | 0217-FAM-SCD-ST2-SECADOR2 | MX PL Cuautitlan - Purina (0217) \ FAM \ SCD \ ST2 | BFCV-732 - copy | M7284C1000 | Honeywell Modutrol | S/N | TCV | Current | mA | 4 | 20 |  |  | Digital variable | Other | % | 0 | 100 |  |  |  |  | 2 | -200 | 0 | 0 | 0 | year | 1 | 2026-11-30 |  |  |  | FALSE | 2 | 0 | 0 | 0 | 0 | 0 | 2 | 0 | 2 |  |  | up | 5 | FALSE | 1 | 4 |  | 8 |  | 12 |  | 16 |  | 20 | [33 empty] | B - ATA
instrumentXmtr | bf7e486a-b6d5-44fd-9638-20723a34837b | LM-04 | Campana de Extracción de Polvos (Medios) | 0217-COM-EDI-LMB | MX PL Cuautitlan - Purina (0217) \ COM \ EDI \ LMB | 300466021 | X-Pert 3950402 | Labconco ® | 161235225H | INSTRUMENT | Custom | Pass/Fail | 0 | 1 |  |  | Digital readout | Custom | Pass/Fail | 0 | 1 |  |  |  | 1 | 2 | -200 | 0 | 0 | 0 | year | 1 | 2026-11-30 |  |  |  | FALSE | 2 | 0 | 0 | 0 | 0 | 0 | 1 | 0 | 1 |  |  | customized | 1 | FALSE |  | 1 | 1 = Pass, 0 = Fail | [40 empty] | B - ATA
instrumentXmtr | b77b7207-e03b-48be-b72c-ea12e202a119 | LM-57 | Potenciómetro | 0217-COM-EDI-LMB | MX PL Cuautitlan - Purina (0217) \ COM \ EDI \ LMB | 300466081 | SevenGo Duo | Mettler Toledo® | C302547545 | INSTRUMENT | Custom | Pass/Fail | 0 | 1 |  |  | Digital readout | Custom | Pass/Fail | 0 | 1 |  |  |  | 1 | 2 | -200 | 0 | 0 | 0 | year | 1 | 2026-11-30 |  |  |  | FALSE | 2 | 0 | 0 | 0 | 0 | 0 | 1 | 0 | 1 |  |  | customized | 1 | FALSE |  | 1 | 1 = Pass, 0 = Fail | [40 empty] | B - ATA
instrumentXmtr | 8708265f-49fe-4239-9ce7-a9611aaefe3f | EXA34_T11015-CAMI5 | Elemento Temperatura camisa 5 EXA34_T11015 | 0217-FAM-EXT-ST4-EXTRUSOR1 | MX PL Cuautitlan - Purina (0217) \ FAM \ EXT \ ST4 \ EXTRUSOR1 | 300424601 | S/N | ROSEMOUNT | S/N | TE-Elemento Temperatura camisa 5 | Temperature | °C | 33 | 150 |  | Pt100 α385 | Analog variable | Temperature | °C | 33 | 150 |  | Pt100 α385 |  |  | 2 | -201 | 0 | 0 | 0 | year | 1 | 2026-11-30 22:48 |  |  |  | FALSE | 2 | 0 | 0 | 0 | 0 | 0 | 2 | 0 | 2 |  |  | customized | 5 | TRUE |  | 33 |  | 66.5 |  | 100 |  | 66.5 |  | 33 | [33 empty] | B - ATA
instrumentXmtr | 6447c3fb-f7f4-41fc-ad34-2850110adf64 | LF-37 | Poténciometro | 0217-COM-EDI-LMF | MX PL Cuautitlan - Purina (0217) \ COM \ EDI \ LFQ | LF-37 | 913 pH Meter | Metrohm | 1913001023196 | Instrument | Custom | Pass/Fail | 0 | 1 |  |  | Analog variable | Custom | % RH | 0 | 1 |  |  |  |  | 2 | -201 | 0 | 0 | 0 | month | 12 | 2026-12-02 |  |  |  | FALSE | 2 | 0 | 0 | 0 | 0 | 0 | 2 | 0 | 3 |  |  | customized | 1 | FALSE |  | 1.00000 | [41 empty] | A - Mandatory
instrumentXmtr | 4d414b99-a5b3-446c-b82b-93761ecf03a3 | EXB34_T11015-CAMI5 | Elemento Temperatura camisa 5 EXB34_T11015 | 0217-FAM-EXT-ST4-EXTRUSOR2 | MX PL Cuautitlan - Purina (0217) \ FAM \ EXT \ ST4 \ EXTRUSOR2 | 300424602 | S/N | ROSEMOUNT | S/N | TE | Temperature | °C | 33 | 150 |  | Pt100 α385 | Analog variable | Temperature | °C | 33 | 150 |  | Pt100 α385 |  |  | 2 | -200 | 0 | 0 | 0 | year | 1 | 2026-12-05 16:05 |  |  |  | FALSE | 2 | 0 | 0 | 0 | 0 | 0 | 2 | 0 | 2 |  |  | customized | 7 | FALSE |  | 33.00 |  | 79.80 |  | 126.60 |  | 150.00 |  | 126.60 |  | 79.80 |  | 33.00 | [29 empty] | B - ATA
instrumentXmtr | 2df2edbc-a706-4791-a58a-9d701bba8c1f | EXC34_T11015-CAMI5 | Elemento Temperatura camisa 5 EXC34_T11015 | 0217-FAM-EXT-ST4-EXTRUSOR3 | MX PL Cuautitlan - Purina (0217) \ FAM \ EXT \ ST4 \ EXTRUSOR3 | 300424603 | S/N | ROSEMOUNT | S/N | TE | Temperature | °C | 33 | 150 |  | Pt100 α385 | Analog variable | Temperature | °C | 33 | 150 |  | Pt100 α385 |  |  | 2 | -200 | 0 | 0 | 0 | year | 1 | 2026-12-12 04:10 |  |  |  | FALSE | 2 | 0 | 0 | 0 | 0 | 0 | 2 | 0 | 2 |  |  | customized | 5 | FALSE |  | 33 |  | 66.5 |  | 100 |  | 66.5 |  | 33 | [33 empty] | B - ATA
instrumentXmtr | 6c3ede4f-9e8d-467c-9075-7b093c2cbe70 | TE-4201 | Temperatura de zona 3 | 0217-FAM-SCD-ST3-SECADOR3 | MX PL Cuautitlan - Purina (0217) \ FAM \ SCD \ ST3 | 300429215 | S/N | ROSEMOUNT | S/N | TE | Temperature | °C | 33 | 200 |  | Pt100 α385 | Analog variable | Temperature | °C | 33 | 200 |  | Pt100 α385 |  |  | 2 | -200 | 0 | 0 | 0 | year | 1 | 2026-12-13 12:00 |  |  |  | FALSE | 2 | 0 | 0 | 0 | 0 | 0 | 2 | 0 | 2 |  |  | customized | 5 | FALSE |  | 33 |  | 116.5 |  | 200 |  | 116.5 |  | 33 | [33 empty] | B - ATA
instrumentXmtr | 59d474fd-4b40-48d6-8fd6-a3dc279ca84e | TE-4202 | Temperatura alta de zona 3 | 0217-FAM-SCD-ST3-SECADOR3 | MX PL Cuautitlan - Purina (0217) \ FAM \ SCD \ ST3 | 300429216 | S/N | Endress + Hauser | S/N | TE | Temperature | °C | 33 | 200 |  | Pt100 α385 | Analog variable | Temperature | °C | 33 | 200 |  | Pt100 α385 |  |  | 2 | -200 | 0 | 0 | 0 | year | 1 | 2026-12-13 14:00 |  |  |  | FALSE | 2 | 0 | 0 | 0 | 0 | 0 | 2 | 0 | 2 |  |  | customized | 5 | FALSE |  | 33 |  | 116.5 |  | 200 |  | 116.5 |  | 33 | [33 empty] | B - ATA
instrumentXmtr | 8b2c56b1-f88d-4b20-ab99-44ff9fd6f436 | LF-39 | Termómetro Incubadora | 0217-COM-EDI-LFQ | MX PL Cuautitlan - Purina (0217) \ COM \ EDI \ LFQ | LF-39 | PDQ400 | Comark | EZ-THERM-0343 | INSTRUMENT | Custom | Pass/Fail | 0 | 1 |  |  | Digital readout | Custom | Pass/Fail | 0 | 1 |  |  |  | 1 | 2 | -200 | 0 | 0 | 0 | year | 1 | 2026-12-16 |  |  |  | FALSE | 2 | 0 | 0 | 0 | 0 | 0 | 1 | 0 | 1 |  |  | customized | 1 | FALSE |  | 1 | 1 = Pass, 0 = Fail | [40 empty] | A - Mandatory
instrumentXmtr | bef6e500-a1c3-4622-8994-8cc8915daa2c | EXD34_T11015-CAMI5 | Elemento Temperatura camisa 5 EXD34_T11015 | 0217-FAM-EXT-ST4-EXTRUSOR4 | MX PL Cuautitlan - Purina (0217) \ FAM \ EXT \ ST4 \ EXTRUSOR4 | 300424604 | S/N | ROSEMOUNT | S/N | TE | Temperature | °C | 33 | 150 |  | Pt100 α385 | Analog variable | Temperature | °C | 33 | 150 |  | Pt100 α385 |  |  | 2 | -200 | 0 | 0 | 0 | year | 1 | 2026-12-17 |  |  |  | FALSE | 2 | 0 | 0 | 0 | 0 | 0 | 2 | 0 | 2 |  |  | customized | 5 | FALSE |  | 33 |  | 66.5 |  | 100 |  | 66.5 |  | 33 | [33 empty] | B - ATA
instrumentXmtr | 7ca222c6-15f5-41f2-8aab-060861e82ec4 | TISH 612-2 | Controlador temp. límite aire caliente zona 1 | 0217-FAM-SCD-ST2-SECADOR2 | MX PL Cuautitlan - Purina (0217) \ FAM \ SCD \ ST2 | TISH 612-2 | S/N | Honeywell | S/N | TIC | Temperature | °C | 0 | 200 |  | Pt100 α385 | Analog variable | Temperature | °C | 0 | 200 |  | Pt100 α385 |  |  | 2 | -200 | 0 | 0 | 0 | year | 1 | 2026-12-20 |  |  |  | FALSE | 2 | 0 | 0 | 0 | 0 | 0 | 2 | 0 | 2 |  |  | up-down | 3 | FALSE | 1 | 0 |  | 100 |  | 200 |  | 100 |  | 0 | [33 empty] | B - ATA
instrumentXmtr | 92e86851-f945-4142-aacd-07f61b44e309 | TISH 618-2 | Controlador temp. límite alto aire caliente zona 2 | 0217-FAM-SCD-ST2-SECADOR2 | MX PL Cuautitlan - Purina (0217) \ FAM \ SCD \ ST2 | TISH 618-2 | S/N | Honeywell | S/N | TIC | Temperature | °C | 0 | 200 |  | Pt100 α385 | Analog variable | Temperature | °C | 0 | 200 |  | Pt100 α385 |  |  | 2 | -200 | 0 | 0 | 0 | year | 1 | 2026-12-20 |  |  |  | FALSE | 2 | 0 | 0 | 0 | 0 | 0 | 2 | 0 | 2 |  |  | up-down | 3 | FALSE | 1 | 0 |  | 100 |  | 200 |  | 100 |  | 0 | [33 empty] | B - ATA
instrumentXmtr | 8480b737-5c73-4685-9c50-1247bcdd8652 | TISH 600-2 | Controlador temp. límite alto exhaustor zona 1 | 0217-FAM-SCD-ST2-SECADOR2 | MX PL Cuautitlan - Purina (0217) \ FAM \ SCD \ ST2 | TISH 600-2 | S/N | Honeywell | S/N | TIC | Temperature | °C | 0 | 200 |  | Pt100 α385 | Analog variable | Temperature | °C | 0 | 200 |  | Pt100 α385 |  |  | 2 | -200 | 0 | 0 | 0 | year | 1 | 2026-12-20 |  |  |  | FALSE | 2 | 0 | 0 | 0 | 0 | 0 | 2 | 0 | 2 |  |  | up-down | 3 | FALSE | 1 | 0 |  | 100 |  | 200 |  | 100 |  | 0 | [33 empty] | B - ATA
instrumentXmtr | f2ddf3e9-e048-4adc-b9c3-8f9e17d4c6aa | TIC-1080-25.09 | Controlador temperatura zona 1 | 0217-FAM-SCD-ST2-SECADOR2 | MX PL Cuautitlan - Purina (0217) \ FAM \ SCD \ ST2 | TIC-1080-25.09 | S/N | Honeywell | S/N | TIC | Temperature | °C | 0 | 200 |  | Pt100 α385 | Analog variable | Temperature | °C | 0 | 200 |  | Pt100 α385 |  |  | 2 | -200 | 0 | 0 | 0 | year | 1 | 2026-12-20 |  |  |  | FALSE | 2 | 0 | 0 | 0 | 0 | 0 | 2 | 0 | 2 |  |  | up-down | 3 | FALSE | 1 | 0 |  | 100 |  | 200 |  | 100 |  | 0 | [33 empty] | B - ATA
instrumentXmtr | d87e8c35-4f51-48d1-8cd3-b5797516d0ba | TIC-1080-25.11 | Controlador temperatura zona 2 | 0217-FAM-SCD-ST2-SECADOR2 | MX PL Cuautitlan - Purina (0217) \ FAM \ SCD \ ST2 | TIC-1080-25.11 | S/N | Honeywell | S/N | TIC | Temperature | °C | 0 | 200 |  | Pt100 α385 | Analog variable | Temperature | °C | 0 | 200 |  | Pt100 α385 |  |  | 2 | -200 | 0 | 0 | 0 | year | 1 | 2026-12-20 |  |  |  | FALSE | 2 | 0 | 0 | 0 | 0 | 0 | 2 | 0 | 2 |  |  | up-down | 3 | FALSE | 1 | 0 |  | 100 |  | 200 |  | 100 |  | 0 | [33 empty] | B - ATA
instrumentXmtr | 88056ee0-3a3c-49f7-a898-f9289de2b3a2 | TISH 606-2 | Controlador temp. límite alto exhaustor zona 2 | 0217-FAM-SCD-ST2-SECADOR2 | MX PL Cuautitlan - Purina (0217) \ FAM \ SCD \ ST2 | TISH 606-2 | S/N | Honeywell | S/N | TIC | Temperature | °C | 0 | 200 |  | Pt100 α385 | Analog variable | Temperature | °C | 0 | 200 |  | Pt100 α385 |  |  | 2 | -200 | 0 | 0 | 0 | year | 1 | 2026-12-20 |  |  |  | FALSE | 2 | 0 | 0 | 0 | 0 | 0 | 2 | 0 | 2 |  |  | up-down | 3 | FALSE | 1 | 0 |  | 100 |  | 200 |  | 100 |  | 0 | [33 empty] | B - ATA
instrumentXmtr | 14e7b780-c2ce-4db2-bdb9-d718a07ff055 | PT-6004 | Transmisor Presion Salmuera Tornillo 1 | 0217-SER-FAB-RFG-ENFRIADORT1 | MX PL Cuautitlan - Purina (0217) \ SER \ FAB \ RFG \ ENFRIADORT1 | 300467003 | AK3 | Danfoss | 06529238 | Transmisor Presión Indicador Salmuer Salida Bombas | Pressure | bar | -1 | 10 | 1 |  | Analog variable | Current | mA | 4 | 20 |  |  |  |  | 2 | -200 | 0 | 0 | 0 | month | 12 | 2026-12-23 |  |  |  | FALSE | 2 | 0 | 0 | 0 | 0 | 0 | 2 | 0 | 2 |  |  | up-down | 5 | FALSE | 0.01 | -1.00 |  | 1.75 |  | 4.50 |  | 7.25 |  | 10.00 |  | 7.25 |  | 4.50 |  | 1.75 |  | -1.00 | [25 empty] | A - Mandatory
instrumentXmtr | 5bd8e6e8-6231-4fb5-a60d-bac31763c1e7 | PT-6203 | Transmisor de Presión de Aceite | 0217-SER-FAB-RFG-BBACEITETOR2 | MX PL Cuautitlan - Purina (0217) \ SER \ FAB \ RFG \ BBACEITETOR2 | 300467028 |  | Danfoss | 060G3718 | Transmisor de Presión de Aceite | Pressure | bar | -1 | 15 | 1 |  | Analog variable | Current | mA | 4 | 20 |  |  |  |  | 2 | -200 | 0 | 0 | 0 | month | 12 | 2026-12-24 |  |  |  | FALSE | 2 | 0 | 0 | 0 | 0 | 0 | 2 | 0 | 2 |  |  | customized | 7 | FALSE |  | -1.0000 |  | 2.10 |  | 4.68 |  | 7.260 |  | 4.68 |  | 2.10 |  | -1.0000 | [29 empty] | A - Mandatory
instrumentXmtr | 9afd8754-c45a-491b-b840-17c9516c005f | PT-6202 | Transmisor de Presión Antes Filtro de Aceite | 0217-SER-FAB-RFG-BBACEITETOR2 | MX PL Cuautitlan - Purina (0217) \ SER \ FAB \ RFG \ BBACEITETOR2 | 300467027 |  | Danfoss | 060G3718 | Transmisor de Presión Antes Filtro de Aceite | Pressure | bar | -1 | 15 | 1 |  | Analog variable | Current | mA | 4 | 20 |  |  |  |  | 2 | -200 | 0 | 0 | 0 | month | 12 | 2026-12-25 |  |  |  | FALSE | 2 | 0 | 0 | 0 | 0 | 0 | 2 | 0 | 2 |  |  | customized | 7 | FALSE |  | -1.0000 |  | 2.10 |  | 4.68 |  | 7.260 |  | 4.68 |  | 2.10 |  | -1.0000 | [29 empty] | A - Mandatory
instrumentXmtr | caa47c7f-3256-4ede-b67e-3e1d9f5e9e12 | PT-6103 | Transmisor de Presión Bomba de aceite | 0217-SER-FAB-RFG-BBACEITETOR1 | MX PL Cuautitlan - Purina (0217) \ SER \ FAB \ RFG \ BBACEITETOR1 | 300467021 | AST4300A | AST AMERICAN SENSOR TECNOLOGIES | 0030K4X1144 | Transmisor de Presión Bomba de aceite | Pressure | bar | -1 | 15 | 1 |  | Analog variable | Current | mA | 4 | 20 |  |  |  |  | 2 | -200 | 0 | 0 | 0 | month | 12 | 2026-12-25 |  |  |  | FALSE | 2 | 0 | 0 | 0 | 0 | 0 | 2 | 0 | 2 |  |  | customized | 7 | FALSE |  | -1.0000 |  | 2.10 |  | 4.68 |  | 7.260 |  | 4.68 |  | 2.10 |  | -1.0000 | [29 empty] | A - Mandatory
instrumentXmtr | cb171f96-c488-4b79-84d7-da03ca98c99a | PT-6102 | Transmisor de Presión antes Filtro aceite | 0217-SER-FAB-RFG-BBACEITETOR1 | MX PL Cuautitlan - Purina (0217) \ SER \ FAB \ RFG \ BBACEITETOR1 | 300467020 | AST4300A | AST AMERICAN SENSOR TECNOLOGIES | 0030K4X1144 | Transmisor de Presión antes del Filtro | Pressure | bar | -1 | 15 | 1 |  | Analog variable | Current | mA | 4 | 20 |  |  |  |  | 2 | -200 | 0 | 0 | 0 | month | 12 | 2026-12-26 |  |  |  | FALSE | 2 | 0 | 0 | 0 | 0 | 0 | 2 | 0 | 2 |  |  | customized | 7 | FALSE |  | -1.0000 |  | 2.10 |  | 4.68 |  | 7.260 |  | 4.68 |  | 2.10 |  | -1.0000 | [29 empty] | A - Mandatory
instrumentXmtr | f98e258b-6feb-4926-a1ec-cca9fe513c70 | EXE34_T11015-CAMI5 | Elemento Temperatura camisa 5 EXE34_T11015 | 0217-FAM-EXT-ST4-EXTRUSOR5 | MX PL Cuautitlan - Purina (0217) \ FAM \ EXT \ ST4 \ EXTRUSOR5 | 300424605 | S/N | ROSEMOUNT | S/N | TE | Temperature | °C | 33 | 150 |  | Pt100 α385 | Analog variable | Temperature | °C | 33 | 150 |  | Pt100 α385 |  |  | 2 | -200 | 0 | 0 | 0 | year | 1 | 2026-12-28 14:06 |  |  |  | FALSE | 2 | 0 | 0 | 0 | 0 | 0 | 2 | 0 | 2 |  |  | customized | 5 | FALSE |  | 33 |  | 66.5 |  | 100 |  | 66.5 |  | 33 | [33 empty] | B - ATA
instrumentXmtr | 98b27a2b-bf01-498d-bae2-4497ac5d6fef | TE-1519 | Temperatura límite alto zona 3 | 0217-FAM-SCD-ST4-SECADOR4 | MX PL Cuautitlan - Purina (0217) \ FAM \ SCD \ ST4 | 300430644 | S/N | PYROMATION | S/N | TE | Temperature | °C | 33 | 200 |  | Pt100 α385 | Analog variable | Temperature | °C | 33 | 200 |  | Pt100 α385 |  |  | 2 | -200 | 0 | 0 | 0 | year | 1 | 2026-12-30 06:00 |  |  |  | FALSE | 2 | 0 | 0 | 0 | 0 | 0 | 2 | 0 | 2 |  |  | customized | 5 | FALSE |  | 33 |  | 116.5 |  | 200 |  | 116.5 |  | 33 | [33 empty] | B - ATA
instrumentXmtr | 5992b79a-21d2-48f9-b1a2-81709015cb42 | BFCV-2000-2232 | Válvula Control Temp Q2Z2 BFCV-2000-2232 | 0217-FAM-SCD-ST4-SECADOR4 | MX PL Cuautitlan - Purina (0217) \ FAM \ SCD \ ST4 | 300430554 | S/N | Honeywell Modutrol | S/N | TCV | Current | mA | 4 | 20 |  |  | Digital variable | Other | % | 0 | 100 |  |  |  |  | 2 | -200 | 0 | 0 | 0 | year | 1 | 2026-12-30 06:00 |  |  |  | FALSE | 2 | 0 | 0 | 0 | 0 | 0 | 2 | 0 | 2 |  |  | up | 5 | FALSE | 1 | 4 |  | 8 |  | 12 |  | 16 |  | 20 | [33 empty] | B - ATA
instrumentXmtr | e8686cca-dbeb-4a2f-8a31-c237294c3475 | TE-1501 | Temperatura límite alto exhaustor | 0217-FAM-SCD-ST4-SECADOR4 | MX PL Cuautitlan - Purina (0217) \ FAM \ SCD \ ST4 | 300430639 | S/N | PYROMATION | S/N | TE | Temperature | °C | 33 | 200 |  | Pt100 α385 | Analog variable | Temperature | °C | 33 | 200 |  | Pt100 α385 |  |  | 2 | -200 | 0 | 0 | 0 | year | 1 | 2026-12-30 06:00 |  |  |  | FALSE | 2 | 0 | 0 | 0 | 0 | 0 | 2 | 0 | 2 |  |  | customized | 5 | FALSE |  | 33 |  | 116.5 |  | 200 |  | 116.5 |  | 33 | [33 empty] | B - ATA
instrumentXmtr | d9c02923-a1b5-4d3b-a4a1-c978cd9bf591 | TE-4608 | Temperatura aire de proceso zona 3 (antes de prod) | 0217-FAM-SCD-ST4-SECADOR4 | MX PL Cuautitlan - Purina (0217) \ FAM \ SCD \ ST4 | 300430647 | S/N | PYROMATION | S/N | TE | Temperature | °C | 33 | 200 |  | Pt100 α385 | Analog variable | Temperature | °C | 33 | 200 |  | Pt100 α385 |  |  | 2 | -200 | 0 | 0 | 0 | year | 1 | 2026-12-30 06:00 |  |  |  | FALSE | 2 | 0 | 0 | 0 | 0 | 0 | 2 | 0 | 2 |  |  | customized | 5 | FALSE |  | 33 |  | 116.5 |  | 200 |  | 116.5 |  | 33 | [33 empty] | B - ATA
instrumentXmtr | 930fe4da-990d-4980-b0ec-ccc7158b05cd | BFCV-1000-2132 | Válvula Control Temp Q1Z1 BFCV-1000-2132 | 0217-FAM-SCD-ST4-SECADOR4 | MX PL Cuautitlan - Purina (0217) \ FAM \ SCD \ ST4 | 300430553 | S/N | Honeywell Modutrol | S/N | TCV | Current | mA | 4 | 20 |  |  | Digital variable | Other | % | 0 | 100 |  |  |  |  | 2 | -200 | 0 | 0 | 0 | year | 1 | 2026-12-30 06:00 |  |  |  | FALSE | 2 | 0 | 0 | 0 | 0 | 0 | 2 | 0 | 2 |  |  | up | 5 | FALSE | 1 | 4 |  | 8 |  | 12 |  | 16 |  | 20 | [33 empty] | B - ATA
instrumentXmtr | 28584ad0-8360-4b30-8204-ca6629eaef2d | BFCV-3000-2332 | Válvula Control Temp Q3Z3 BFCV-3000-2332 | 0217-FAM-SCD-ST4-SECADOR4 | MX PL Cuautitlan - Purina (0217) \ FAM \ SCD \ ST4 | 300430555 | S/N | Honeywell Modutrol | S/N | TCV | Current | mA | 4 | 20 |  |  | Digital variable | Other | % | 0 | 100 |  |  |  |  | 2 | -200 | 0 | 0 | 0 | year | 1 | 2026-12-30 06:00 |  |  |  | FALSE | 2 | 0 | 0 | 0 | 0 | 0 | 2 | 0 | 2 |  |  | up | 5 | FALSE | 1 | 4 |  | 8 |  | 12 |  | 16 |  | 20 | [33 empty] | B - ATA
instrumentXmtr | 1c7e9689-ba80-4c5c-ae05-b13ff881bbcc | LM-67 | Termómetro back up | 0217-COM-EDI-LMB | MX PL Cuautitlan - Purina (0217) \ COM \ EDI \ LMB | 300476657 | 89095-700 | VWR |  | INSTRUMENT | Temperature | °C | 24 | 45 |  | J Fe/CuNi | Analog variable | Temperature | °C | 24 | 45 |  | J Fe/CuNi |  |  | 2 | -200 | 0 | 0 | 0 | year | 1 | 2026-12-31 |  |  |  | FALSE | 2 | 0 | 0 | 0 | 0 | 0 | 1 | 0 | 1 |  |  | customized | 7 | FALSE |  | 24 |  | 30 |  | 37 |  | 41.5 |  | 37 |  | 30 |  | 24 | [29 empty] | B - ATA
instrumentXmtr | 85fbf513-a001-4bcb-a462-5c0fd76e7ca7 | LF-36 | Crónometro | 0217-COM-EDI-LFQ | MX PL Cuautitlan - Purina (0217) \ COM \ EDI \ LFQ | 300474404 | 5008 94461-23 | Traceable | 250510027 | INSTRUMENT | Custom | Pass/Fail | 0 | 1 |  |  | Digital readout | Custom | Pass/Fail | 0 | 1 |  |  |  | 3 | 2 | -200 | 0 | 0 | 0 | month | 12 | 2026-12-31 |  |  |  | FALSE | 2 | 0 | 0 | 0 | 0 | 0 | 1 | 0 | 3 |  |  | up | 3 | FALSE | 1e-05 | 0.00000 |  | 0.50000 |  | 1.00000 | [37 empty] | A - Mandatory
instrumentXmtr | 0e723b8e-8e7a-4c71-928b-3ab5eb00af8c | TE-4606 | Temperatura aire de proceso zona 2 (antes de prod) | 0217-FAM-SCD-ST4-SECADOR4 | MX PL Cuautitlan - Purina (0217) \ FAM \ SCD \ ST4 | 300430646 | S/N | PYROMATION | S/N | TE | Temperature | °C | 33 | 200 |  | Pt100 α385 | Analog variable | Temperature | °C | 33 | 200 |  | Pt100 α385 |  |  | 2 | -200 | 0 | 0 | 0 | year | 1 | 2027-01-08 06:00 |  |  |  | FALSE | 2 | 0 | 0 | 0 | 0 | 0 | 2 | 0 | 2 |  |  | customized | 5 | FALSE |  | 33 |  | 116.5 |  | 200 |  | 116.5 |  | 33 | [33 empty] | B - ATA
instrumentXmtr | ddbc2018-c81b-4465-9e3c-575c4b06bcbe | LM-58a | Manómetro de Autoclave LM-58 | 0217-COM-EDI-LMB | MX PL Cuautitlan - Purina (0217) \ COM \ EDI \ LMB | LM-58a | INSTRUTREK | INSTRUTREK |  | INSTRUMENT | Custom | Pass/Fail | 0 | 1 |  |  | Digital readout | Custom | Pass/Fail | 0 | 1 |  |  |  | 1 | 2 | -200 | 0 | 0 | 0 | year | 1 | 2027-01-26 06:00 |  |  |  | FALSE | 2 | 0 | 0 | 0 | 0 | 0 | 1 | 0 | 1 |  |  | customized | 1 | FALSE |  | 1 | 1 = Pass, 0 = Fail | [40 empty] | A - Mandatory
instrumentXmtr | 1cd99da1-6d1b-486f-8ae6-ecfdc47737dd | LM-59a | Manómetro de Autoclave LM-59 | 0217-COM-EDI-LMB | MX PL Cuautitlan - Purina (0217) \ COM \ EDI \ LMB | LM-59a | INSTRUTREK | INSTRUTREK |  | INSTRUMENT | Custom | Pass/Fail | 0 | 1 |  |  | Digital readout | Custom | Pass/Fail | 0 | 1 |  |  |  | 1 | 2 | -200 | 0 | 0 | 0 | year | 1 | 2027-01-26 06:00 |  |  |  | FALSE | 2 | 0 | 0 | 0 | 0 | 0 | 1 | 0 | 1 |  |  | customized | 1 | FALSE |  | 1 | 1 = Pass, 0 = Fail | [40 empty] | A - Mandatory
instrumentXmtr | e52c78d2-f506-4d15-b0f7-3f46a8b44175 | LM-62 | Refrigerador (Leak Master) | 0217-COM-EDI-LMB | MX PL Cuautitlan - Purina (0217) \ COM \ EDI \ LMB | 300466086 | TSG2305SA | Thermo Fisher Scientific | 32305G0A0ZADJ00A | INSTRUMENT | Custom | Pass/Fail | 0 | 1 |  |  | Digital readout | Custom | Pass/Fail | 0 | 1 |  |  |  | 1 | 2 | -200 | 0 | 0 | 0 | year | 1 | 2027-01-31 |  |  |  | FALSE | 2 | 0 | 0 | 0 | 0 | 0 | 1 | 0 | 1 |  |  | customized | 1 | FALSE |  | 1 | 1 = Pass, 0 = Fail | [40 empty] | B - ATA
instrumentXmtr | a991e23f-c6cc-439a-addb-94730fe40657 | LM-36 | Heat & Go (Patógenos) | 0217-COM-EDI-LMB | MX PL Cuautitlan - Purina (0217) \ COM \ EDI \ LMB | LM-36 | DB-3D | Techne® | R000102136 | Instrument | Custom | Pass/Fail | 0 | 1 |  |  | Analog variable | Custom | % RH | 0 | 1 |  |  |  |  | 2 | -201 | 0 | 0 | 0 | month | 12 | 2027-01-31 |  |  |  | FALSE | 2 | 0 | 0 | 0 | 0 | 0 | 2 | 0 | 3 |  |  | customized | 1 | FALSE |  | 1 | [41 empty] | A - Mandatory
instrumentXmtr | 07675a47-295f-41fa-b882-e720ff8916f8 | LF-41 | Charm EZ-M | 0217-COM-EDI-LFQ | MX PL Cuautitlan - Purina (0217) \ COM \ EDI \ LFQ | LF-41 | EZETUG-2914 | Charm | EZ-10813 | INSTRUMENT | Custom | Pass/Fail | 0 | 1 |  |  | Digital readout | Custom | Pass/Fail | 0 | 1 |  |  |  | 1 | 2 | -200 | 0 | 0 | 0 | year | 1 | 2027-02-13 06:00 |  |  |  | FALSE | 2 | 0 | 0 | 0 | 0 | 0 | 1 | 0 | 1 |  |  | customized | 1 | FALSE |  | 1 | 1 = Pass, 0 = Fail | [40 empty] | A - Mandatory
instrumentXmtr | a2058684-9040-4ed5-917e-7c8d4f056fc0 | TT-1583-TEMP-KETLE2 | Transmisor de temperatura TIT-1583 | 0217-FAM-COC-FSL-TANQUESURGE(KETTLE 2) | MX PL Cuautitlan - Purina (0217) \ FAM \ COC \ FSL \ OLLAKETTLE2 | TT-1583-TEMP-KETLE2 | S/N | Endress+Hausser | S/N | Transmisor de Temperatura | Temperature | °C | 0 | 100 |  | Pt100 α385 | Analog variable | Current | mA | 4 | 20 |  |  |  |  | 2 | -200 | 0 | 0 | 0 | year | 1 | 2027-02-16 15:27 |  |  |  | FALSE | 2 | 0 | 0 | 0 | 0 | 0 | 2 | 0 | 2 |  |  | up-down | 3 | FALSE | 0.001 | 0.000 |  | 50.000 |  | 100.000 |  | 50.000 |  | 0.000 | [33 empty] | B - ATA
instrumentXmtr | bb1e66d7-5168-4c90-8b76-567664b0a0bb | TIT-1483 | Transmisor de temperatura TIT-1483 | 0217-FAM-COC-FSL-OLLAKETTLE | MX PL Cuautitlan - Purina (0217) \ FAM \ COC \ FSL \ OLLAKETTLE1 | TIT-1483-TEMP-KETLE | S/N | Endress+Hausser | S/N | Transmisor de Temperatura Proceso | Temperature | °C | 0 | 100 |  | Pt100 α385 | Analog variable | Current | mA | 4 | 20 |  |  |  |  | 2 | -200 | 0 | 0 | 0 | year | 1 | 2027-02-16 17:04 |  |  |  | FALSE | 2 | 0 | 0 | 0 | 0 | 0 | 2 | 0 | 2 |  |  | up-down | 3 | FALSE | 0.001 | 0.000 |  | 50.000 |  | 100.000 |  | 50.000 |  | 0.000 | [33 empty] | B - ATA
instrumentXmtr | 153d68e1-48ea-465f-9b0f-21dac4059241 | LM-60 | Incubadora 37°C (Patógenos) | 0217-COM-EDI-LMB | MX PL Cuautitlan - Purina (0217) \ COM \ EDI \ LMB | 300466084 | Heratherm IGS400 | Thermo Scientific ® | 43098605 | INSTRUMENT | Custom | Pass/Fail | 0 | 1 |  |  | Digital readout | Custom | Pass/Fail | 0 | 1 |  |  |  | 1 | 2 | -200 | 0 | 0 | 0 | year | 1 | 2027-02-23 06:00 |  |  |  | FALSE | 2 | 0 | 0 | 0 | 0 | 0 | 1 | 0 | 1 |  |  | customized | 1 | FALSE |  | 1 | 1 = Pass, 0 = Fail | [40 empty] | A - Mandatory
instrumentXmtr | efa712fb-3b25-4d0a-a3e7-d69072756aaa | LM-27 | Incubadora de 56° C (Descontaminación) | 0217-COM-EDI-LMB | MX PL Cuautitlan - Purina (0217) \ COM \ EDI \ LMB | 300466055 | 116 | 3M | 149015 | INSTRUMENT | Custom | Pass/Fail | 0 | 1 |  |  | Digital readout | Custom | Pass/Fail | 0 | 1 |  |  |  | 1 | 2 | -200 | 0 | 0 | 0 | year | 1 | 2027-02-23 06:00 |  |  |  | FALSE | 2 | 0 | 0 | 0 | 0 | 0 | 1 | 0 | 1 |  |  | customized | 1 | FALSE |  | 1 | 1 = Pass, 0 = Fail | [40 empty] | A - Mandatory
instrumentXmtr | 09f6c532-0127-44ad-9ff0-1dd5fcb0c2cd | LM-24 | Vórtex (No Patógenos) | 0217-COM-EDI-LMB | MX PL Cuautitlan - Purina (0217) \ COM \ EDI \ LMB | 300466052 | M16715 | Thermo Scientific ® | C1858161013911 | INSTRUMENT | Custom | Pass/Fail | 0 | 1 |  |  | Digital readout | Custom | Pass/Fail | 0 | 1 |  |  |  | 1 | 2 | -200 | 0 | 0 | 0 | year | 2 | 2027-02-28 |  |  |  | FALSE | 2 | 0 | 0 | 0 | 0 | 0 | 1 | 0 | 1 |  |  | customized | 1 | FALSE |  | 1 | 1 = Pass, 0 = Fail | [40 empty] | B - ATA
instrumentXmtr | 0a707f38-4425-431a-945e-9b4e68caac57 | LM-22 | Contador de colonias (No Patógenos) | 0217-COM-EDI-LMB | MX PL Cuautitlan - Purina (0217) \ COM \ EDI \ LMB | 300466050 | 3327 | Reichert Technologies | 04629-1216 | INSTRUMENT | Custom | Pass/Fail | 0 | 1 |  |  | Digital readout | Custom | Pass/Fail | 0 | 1 |  |  |  | 1 | 2 | -200 | 0 | 0 | 0 | year | 2 | 2027-02-28 |  |  |  | FALSE | 2 | 0 | 0 | 0 | 0 | 0 | 1 | 0 | 1 |  |  | customized | 1 | FALSE |  | 1 | 1 = Pass, 0 = Fail | [40 empty] | B - ATA
instrumentXmtr | 759d0462-77ba-490c-98c7-fa6e4efe0063 | LM-25 | Smasher (No Patógenos) | 0217-COM-EDI-LMB | MX PL Cuautitlan - Purina (0217) \ COM \ EDI \ LMB | 300466053 | Smasher | AES chemunex | 54925275 | INSTRUMENT | Custom | Pass/Fail | 0 | 1 |  |  | Digital readout | Custom | Pass/Fail | 0 | 1 |  |  |  | 1 | 2 | -200 | 0 | 0 | 0 | year | 2 | 2027-02-28 |  |  |  | FALSE | 2 | 0 | 0 | 0 | 0 | 0 | 1 | 0 | 1 |  |  | customized | 1 | FALSE |  | 1 | 1 = Pass, 0 = Fail | [40 empty] | B - ATA
instrumentXmtr | 7cb04ea0-0b6a-47ec-beea-8d16617ec671 | LF-17 | Termómetro Vástago 1 21721101 PM22 | 0217-COM-EDI-LFQ | MX PL Cuautitlan - Purina (0217) \ COM \ EDI \ LFQ | 300466847 | Traceable | VWR | 250179155 | INSTRUMENT | Custom | Pass/Fail | 0 | 1 |  |  | Digital readout | Custom | Pass/Fail | 0 | 1 |  |  |  | 1 | 2 | -200 | 0 | 0 | 0 | year | 2 | 2027-03-31 |  |  |  | FALSE | 2 | 0 | 0 | 0 | 0 | 0 | 1 | 0 | 1 |  |  | customized | 1 | FALSE |  | 1 | 1 = Pass, 0 = Fail | [40 empty] | B - ATA
instrumentXmtr | e5dbfa4c-0b85-43d8-be26-9afcf7981f5d | LF-18 | Termómetro Vástago 2 21721101 | 0217-COM-EDI-LFQ | MX PL Cuautitlan - Purina (0217) \ COM \ EDI \ LFQ | 300466848 | Traceable | VWR | 250179154 | INSTRUMENT | Custom | Pass/Fail | 0 | 1 |  |  | Digital readout | Custom | Pass/Fail | 0 | 1 |  |  |  | 1 | 2 | -200 | 0 | 0 | 0 | year | 2 | 2027-03-31 |  |  |  | FALSE | 2 | 0 | 0 | 0 | 0 | 0 | 1 | 0 | 1 |  |  | customized | 1 | FALSE |  | 1 | 1 = Pass, 0 = Fail | [40 empty] | B - ATA
instrumentXmtr | 6b5845cf-90f8-4f75-943d-4171aa451e31 | LM-34 | Vórtex (Patógenos) | 0217-COM-EDI-LMB | MX PL Cuautitlan - Purina (0217) \ COM \ EDI \ LMB | 300466061 | M16715 | Thermo Scientific ® | C1858111258310 | INSTRUMENT | Custom | Pass/Fail | 0 | 1 |  |  | Digital readout | Custom | Pass/Fail | 0 | 1 |  |  |  | 1 | 2 | -200 | 0 | 0 | 0 | year | 2 | 2027-04-30 |  |  |  | FALSE | 2 | 0 | 0 | 0 | 0 | 0 | 1 | 0 | 1 |  |  | customized | 1 | FALSE |  | 1 | 1 = Pass, 0 = Fail | [40 empty] | B - ATA
instrumentXmtr | 06e3271b-349e-46e3-855c-b65580123997 | LF-29 | Termohigrómetro 1 21721101 PM22 | 0217-COM-EDI-LFQ | MX PL Cuautitlan - Purina (0217) \ COM \ EDI \ LFQ | 300466859 | Traceable | VWR | 250211551 | INSTRUMENT | Custom | Pass/Fail | 0 | 1 |  |  | Digital readout | Custom | Pass/Fail | 0 | 1 |  |  |  | 1 | 2 | -200 | 0 | 0 | 0 | year | 2 | 2027-04-30 |  |  |  | FALSE | 2 | 0 | 0 | 0 | 0 | 0 | 1 | 0 | 1 |  |  | customized | 1 | FALSE |  | 1 | 1 = Pass, 0 = Fail | [40 empty] | B - ATA
instrumentXmtr | b9cf5fe7-4cdb-49a6-ad5f-cc28616a260b | LF-30 | Termohigrómetro 2 21721101 PM22 | 0217-COM-EDI-LFQ | MX PL Cuautitlan - Purina (0217) \ COM \ EDI \ LFQ | 300466860 | Traceable | VWR | 250212331 | INSTRUMENT | Custom | Pass/Fail | 0 | 1 |  |  | Digital readout | Custom | Pass/Fail | 0 | 1 |  |  |  | 1 | 2 | -200 | 0 | 0 | 0 | year | 2 | 2027-04-30 |  |  |  | FALSE | 2 | 0 | 0 | 0 | 0 | 0 | 1 | 0 | 1 |  |  | customized | 1 | FALSE |  | 1 | 1 = Pass, 0 = Fail | [40 empty] | B - ATA
instrumentXmtr | d50b728c-c965-414f-bd3d-45f2d82320db | LM-26 | Horno de Secado (Descontaminación) | 0217-COM-EDI-LMB | MX PL Cuautitlan - Purina (0217) \ COM \ EDI \ LMB | 300466054 | OMS 180 | Thermo Scientific ® | 42024796 | INSTRUMENT | Custom | Pass/Fail | 0 | 1 |  |  | Digital readout | Custom | Pass/Fail | 0 | 1 |  |  |  | 1 | 2 | -200 | 0 | 0 | 0 | year | 2 | 2027-08-30 |  |  |  | FALSE | 2 | 0 | 0 | 0 | 0 | 0 | 1 | 0 | 1 |  |  | customized | 1 | FALSE |  | 1 | 1 = Pass, 0 = Fail | [40 empty] | B - ATA
instrumentXmtr | 1a077b7f-d198-4b48-a318-9bf120548357 | LM-12 | Marco de Pesas | 0217-COM-EDI-LMB | MX PL Cuautitlan - Purina (0217) \ COM \ EDI \ LMB | 300466026 | JPCV/6110/M1 | Volumex | 23 | INSTRUMENT | Custom | Pass/Fail | 0 | 1 |  |  | Digital readout | Custom | Pass/Fail | 0 | 1 |  |  |  | 1 | 2 | -200 | 0 | 0 | 0 | year | 2 | 2027-09-30 |  |  |  | FALSE | 2 | 0 | 0 | 0 | 0 | 0 | 1 | 0 | 1 |  |  | customized | 1 | FALSE |  | 1 | 1 = Pass, 0 = Fail | [40 empty] | B - ATA
instrumentXmtr | e728ddf1-1cc9-4c20-805c-ee66808da356 | LF-33 | Termómetro de refrigerador 21721101 PM22 | 0217-COM-EDI-LFQ | MX PL Cuautitlan - Purina (0217) \ COM \ EDI \ LFQ | 300466862 | 4126 | Traceable | 240780542 | INSTRUMENT | Custom | Pass/Fail | 0 | 1 |  |  | Digital readout | Custom | Pass/Fail | 0 | 1 |  |  |  | 1 | 2 | -200 | 0 | 0 | 0 | year | 2 | 2027-09-30 |  |  |  | FALSE | 2 | 0 | 0 | 0 | 0 | 0 | 1 | 0 | 1 |  |  | customized | 1 | FALSE |  | 1 | 1 = Pass, 0 = Fail | [40 empty] | A - Mandatory
instrumentXmtr | ae8a4fdb-de5d-4562-9463-c164c92b9f47 | LF-12 | Espectrómetro NIR 21721101 | 0217-COM-EDI-LFQ | MX PL Cuautitlan - Purina (0217) \ COM \ EDI \ LFQ | 300466842 | Tango | BRUKER | 101153 | INSTRUMENT | Custom | Pass/Fail | 0 | 1 |  |  | Digital readout | Custom | Pass/Fail | 0 | 1 |  |  |  | 1 | 2 | -200 | 0 | 0 | 0 | year | 1 | 2027-12-30 |  |  |  | FALSE | 2 | 0 | 0 | 0 | 0 | 0 | 1 | 0 | 1 |  |  | customized | 1 | FALSE |  | 1 | 1 = Pass, 0 = Fail | [40 empty] | A - Mandatory
instrumentXmtr | 8d0a898b-c005-41b8-8da0-75b6060574e9 | LF-13 | Agitador magnético 21721101 PM22 | 0217-COM-EDI-LFQ | MX PL Cuautitlan - Purina (0217) \ COM \ EDI \ LFQ | 300466843 | S46725 | Thermolyne | 1071001076089 | INSTRUMENT | Custom | Pass/Fail | 0 | 1 |  |  | Digital readout | Custom | Pass/Fail | 0 | 1 |  |  |  | 1 | 2 | -200 | 0 | 0 | 0 | year | 2 | 2027-12-31 |  |  |  | FALSE | 2 | 0 | 0 | 0 | 0 | 0 | 1 | 0 | 1 |  |  | customized | 1 | FALSE |  | 1 | 1 = Pass, 0 = Fail | [40 empty] | B - ATA
instrumentXmtr | fc9d30cb-97c2-4fe0-9116-0448dfe502a1 | PSV-6103 | Válvula Seguridad PSV-6103 Succion NH3 | 0217-SER-FAB-RFG-COMPRESOR MYCOM 2 | MX PL Cuautitlan - Purina (0217) \ SER \ FAB \ RFG \ COMPRESOR MYCOM 2 | 300466728 | SRH1 | PARKER | S36LXOI9 | Válvula de seguridad | Other | Pass/fail | 0 | 1 |  |  | Analog variable | Other | Pass/fail | 0 | 1 |  |  |  |  | 2 | -201 | 0 | 0 | 0 | year | 5 | 2028-12-17 |  |  |  | FALSE | 2 | 0 | 0 | 0 | 0 | 0 | 2 | 0 | 3 |  |  | customized | 2 | FALSE |  | 0 |  | 1
instrumentXmtr | a2df0ed2-7051-4cad-8c70-42d05735091b | PSV-6113 | Válvula Seguridad PSV-6113 Succion NH3 | 0217-SER-FAB-RFG-COMPRESOR MYCOM 2 | MX PL Cuautitlan - Purina (0217) \ SER \ FAB \ RFG \ COMPRESOR MYCOM 2 | 300466785 | SRH1 | PARKER | KUW3DI7A | Válvula de seguridad | Other | Pass/fail | 0 | 1 |  |  | Analog variable | Other | Pass/fail | 0 | 1 |  |  |  |  | 2 | -201 | 0 | 0 | 0 | year | 5 | 2028-12-17 |  |  |  | FALSE | 2 | 0 | 0 | 0 | 0 | 0 | 2 | 0 | 3 |  |  | customized | 2 | FALSE |  | 0 |  | 1
instrumentXmtr | d33de4de-ea19-415e-a997-00a2df952edd | PSV-6115 | Válvula Seguridad PSV-6115 Recibidor NH3 | 0217-SER-FAB-RFG-TANQUE RECIBIDOR 2 | MX PL Cuautitlan - Purina (0217) \ SER \ FAB \ RFG \ TANQUE RECIBIDOR 2 | 300466787 | SRH1 | PARKER | 9ASDMRJI | Válvula de seguridad | Other | Pass/fail | 0 | 1 |  |  | Analog variable | Other | Pass/fail | 0 | 1 |  |  |  |  | 2 | -201 | 0 | 0 | 0 | month | 12 | 2028-12-17 |  |  |  | FALSE | 2 | 0 | 0 | 0 | 0 | 0 | 2 | 0 | 3 |  |  | customized | 2 | FALSE |  | 0 |  | 1
instrumentXmtr | ae906f92-a144-4171-8c17-77624e86e1b1 | PSV-6102 | Válvula Seguridad PSV-6102 Recibidor NH3 | 0217-SER-FAB-RFG-TANQUE RECIBIDOR 2 | MX PL Cuautitlan - Purina (0217) \ SER \ FAB \ RFG \ TANQUE RECIBIDOR 2 | 300466727 | SRH1 | PARKER | 7CZS0ON3 | Válvula de seguridad | Other | Pass/fail | 0 | 1 |  |  | Analog variable | Other | Pass/fail | 0 | 1 |  |  |  |  | 2 | -201 | 0 | 0 | 0 | month | 12 | 2028-12-17 |  |  |  | FALSE | 2 | 0 | 0 | 0 | 0 | 0 | 2 | 0 | 3 |  |  | customized | 2 | FALSE |  | 0 |  | 1
instrumentXmtr | e6789564-c059-4a58-a217-8159a661ea66 | PSV-6101 | Válvula Seguridad PSV-6101 Recibidor NH3 | 0217-SER-FAB-RFG-TANQUE RECIBIDOR 2 | MX PL Cuautitlan - Purina (0217) \ SER \ FAB \ RFG \ TANQUE RECIBIDOR 2 | 300466726 | SRH1 | PARKER | W9X5JMKA | Válvula de seguridad | Other | Pass/fail | 0 | 1 |  |  | Analog variable | Other | Pass/fail | 0 | 1 |  |  |  |  | 2 | -201 | 0 | 0 | 0 | month | 12 | 2028-12-17 |  |  |  | FALSE | 2 | 0 | 0 | 0 | 0 | 0 | 2 | 0 | 3 |  |  | customized | 2 | FALSE |  | 0 |  | 1
instrumentXmtr | f16353de-5890-464e-a044-713fa436375b | PSV-6112 | Válvula Seguridad PSV-6112 Entrada Evaporador | 0217-SER-FAB-RFG-ENFRIADORT2 | MX PL Cuautitlan - Purina (0217) \ SER \ FAB \ RFG \ ENFRIADORT2 | 300466784 | SRH1 | PARKER | K0W9G5AR | Válvula de seguridad | Other | Pass/fail | 0 | 1 |  |  | Analog variable | Other | Pass/fail | 0 | 1 |  |  |  |  | 2 | -201 | 0 | 0 | 0 | month | 12 | 2028-12-17 |  |  |  | FALSE | 2 | 0 | 0 | 0 | 0 | 0 | 2 | 0 | 3 |  |  | customized | 2 | FALSE |  | 0 |  | 1
instrumentXmtr | aa167f54-e7f4-4b71-adde-fc21ff14684c | PSV-6111 | Válvula Seguridad PSV-6111 Entrada Evaporador | 0217-SER-FAB-RFG-ENFRIADORT2 | MX PL Cuautitlan - Purina (0217) \ SER \ FAB \ RFG \ ENFRIADORT2 | 300466783 | SRH1 | PARKER | B40GQUWC | Válvula de seguridad | Other | Pass/fail | 0 | 1 |  |  | Analog variable | Other | Pass/fail | 0 | 1 |  |  |  |  | 2 | -201 | 0 | 0 | 0 | month | 12 | 2028-12-17 |  |  |  | FALSE | 2 | 0 | 0 | 0 | 0 | 0 | 2 | 0 | 3 |  |  | customized | 2 | FALSE |  | 0 |  | 1
instrumentXmtr | 251ef44a-e162-4726-b688-14b5f77639a3 | PSV-6110 | Válvula Seguridad PSV-6109 Entrada Condensados | 0217-SER-FAB-RFG-CONDENSADORT2 | MX PL Cuautitlan - Purina (0217) \ SER \ FAB \ RFG \ CONDENSADORT2 | 300466782 | SRH1 | PARKER | 1OUBJSHN | Válvula de seguridad entrada condensados | Other | Pass/fail | 0 | 1 |  |  | Analog variable | Other | Pass/fail | 0 | 1 |  |  |  |  | 2 | -201 | 0 | 0 | 0 | year | 5 | 2028-12-17 |  |  |  | FALSE | 2 | 0 | 0 | 0 | 0 | 0 | 2 | 0 | 3 |  |  | customized | 2 | FALSE |  | 0 |  | 1
instrumentXmtr | 6c7c14e0-8414-4f2b-a4da-4c2dad26a91f | PSV-6109 | Válvula Seguridad PSV-6109 Entrada Condensados | 0217-SER-FAB-RFG-CONDENSADORT2 | MX PL Cuautitlan - Purina (0217) \ SER \ FAB \ RFG \ CONDENSADORT2 | 300466781 | SRH1 | PARKER | JTZNXDWC | Válvula de seguridad entrada condensados | Other | Pass/fail | 0 | 1 |  |  | Analog variable | Other | Pass/fail | 0 | 1 |  |  |  |  | 2 | -201 | 0 | 0 | 0 | year | 5 | 2028-12-17 |  |  |  | FALSE | 2 | 0 | 0 | 0 | 0 | 0 | 2 | 0 | 3 |  |  | customized | 2 | FALSE |  | 0 |  | 1
instrumentXmtr | b1cbff81-0437-4698-b9e2-4aec1f0f06de | PSV-6015 | Válvula Seguridad PSV-6015 Reciprocante | 0217-SER-FAB-RFL-CONDENSADOR | MX PL Cuautitlan - Purina (0217) \ SER \ FAB \ RFL \ CONDENSADOR | 300466708 | SRH1 | PARKER | 59QKIV0J | Válvula de seguridad | Other | Pass/fail | 0 | 1 |  |  | Analog variable | Other | Pass/fail | 0 | 1 |  |  |  |  | 2 | -201 | 0 | 0 | 0 | year | 5 | 2028-12-17 |  |  |  | FALSE | 2 | 0 | 0 | 0 | 0 | 0 | 2 | 0 | 3 |  |  | customized | 2 | FALSE |  | 0 |  | 1
instrumentXmtr | 13f4cb2b-e824-4ed8-bb70-dee1b0e020b3 | PSV-6016 | Válvula Seguridad PSV-6016 Reciprocante | 0217-SER-FAB-RFL-CONDENSADOR | MX PL Cuautitlan - Purina (0217) \ SER \ FAB \ RFL \ CONDENSADOR | 300466709 | SRH1 | PARKER | L23YCUI0 | Válvula de seguridad | Other | Pass/fail | 0 | 1 |  |  | Analog variable | Other | Pass/fail | 0 | 1 |  |  |  |  | 2 | -201 | 0 | 0 | 0 | year | 5 | 2028-12-17 |  |  |  | FALSE | 2 | 0 | 0 | 0 | 0 | 0 | 2 | 0 | 3 |  |  | customized | 2 | FALSE |  | 0 |  | 1
instrumentXmtr | 60a8b82e-24c0-4345-9932-e328ccc379d7 | PSV-6107 | Válvula Seguridad PSV-6107 Trampa S NH3 | 0217-SER-FAB-RFG-ECONOMIZADOR TORNILLO 2 | MX PL Cuautitlan - Purina (0217) \ SER \ FAB \ RFG \ TRAMPA TORNILLO 2 | 300466779 | SRH1 | PARKER | 346093 | Válvula de seguridad | Other | Pass/fail | 0 | 1 |  |  | Analog variable | Other | Pass/fail | 0 | 1 |  |  |  |  | 2 | -201 | 0 | 0 | 0 | month | 12 | 2028-12-17 |  |  |  | FALSE | 2 | 0 | 0 | 0 | 0 | 0 | 2 | 0 | 3 |  |  | customized | 2 | FALSE |  | 0 |  | 1
instrumentXmtr | 31617950-06de-4d93-83c3-f972142ccdee | PSV-6108 | Válvula Seguridad PSV-6107 Trampa S NH3 | 0217-SER-FAB-RFG-ECONOMIZADOR TORNILLO 2 | MX PL Cuautitlan - Purina (0217) \ SER \ FAB \ RFG \ TRAMPA TORNILLO 2 | 300466780 | SRH1 | PARKER | AG8T7R2K | Válvula de seguridad | Other | Pass/fail | 0 | 1 |  |  | Analog variable | Other | Pass/fail | 0 | 1 |  |  |  |  | 2 | -201 | 0 | 0 | 0 | month | 12 | 2028-12-17 |  |  |  | FALSE | 2 | 0 | 0 | 0 | 0 | 0 | 2 | 0 | 3 |  |  | customized | 2 | FALSE |  | 0 |  | 1
instrumentXmtr | 37b353da-c71b-4bfb-afd1-2224c76f2960 | PSV-6104 | Válvula Seguridad PSV-6104 Separador NH3 | 0217-SER-FAB-RFG-SEPARADOR ACEITE 2 | MX PL Cuautitlan - Purina (0217) \ SER \ FAB \ RFG \ SEPARADOR ACEITE 2 | 300466729 | SRH1 | PARKER | L3W8FA5J | Válvula de seguridad | Other | Pass/fail | 0 | 1 |  |  | Analog variable | Other | Pass/fail | 0 | 1 |  |  |  |  | 2 | -201 | 0 | 0 | 0 | year | 5 | 2028-12-17 |  |  |  | FALSE | 2 | 0 | 0 | 0 | 0 | 0 | 2 | 0 | 3 |  |  | customized | 2 | FALSE |  | 0 |  | 1
instrumentXmtr | 051bc657-f825-4dc3-a7cb-d554dc775c59 | PSV-6105 | Válvula Seguridad PSV-6105 Separador NH3 | 0217-SER-FAB-RFG-SEPARADOR ACEITE 2 | MX PL Cuautitlan - Purina (0217) \ SER \ FAB \ RFG \ SEPARADOR ACEITE 2 | 300466777 | SRH1 | PARKER | RMDPV5Z4 | Válvula de seguridad | Other | Pass/fail | 0 | 1 |  |  | Analog variable | Other | Pass/fail | 0 | 1 |  |  |  |  | 2 | -201 | 0 | 0 | 0 | year | 5 | 2028-12-17 |  |  |  | FALSE | 2 | 0 | 0 | 0 | 0 | 0 | 2 | 0 | 3 |  |  | customized | 2 | FALSE |  | 0 |  | 1
instrumentXmtr | 694bb1c8-f782-4620-9698-42f66e49ce91 | PSV-6106 | Válvula Seguridad PSV-6106 Economizador | 0217-SER-FAB-RFG-ECONOMIZADOR TORNILLO 2 | MX PL Cuautitlan - Purina (0217) \ SER \ FAB \ RFG \ ECONOMIZADOR TORNILLO 2 | 300466778 | SRH1 | PARKER | 0HYVZJ9F | Válvula de seguridad | Other | Pass/fail | 0 | 1 |  |  | Analog variable | Other | Pass/fail | 0 | 1 |  |  |  |  | 2 | -201 | 0 | 0 | 0 | year | 5 | 2028-12-17 |  |  |  | FALSE | 2 | 0 | 0 | 0 | 0 | 0 | 2 | 0 | 3 |  |  | customized | 2 | FALSE |  | 0 |  | 1
instrumentXmtr | 5445f3ac-f54b-4721-a5a2-4a3458505c24 | PSV-6114 | Válvula Seguridad PSV-6114 Economizador | 0217-SER-FAB-RFG-ECONOMIZADOR TORNILLO 2 | MX PL Cuautitlan - Purina (0217) \ SER \ FAB \ RFG \ ECONOMIZADOR TORNILLO 2 | 300466786 | SRH1 | PARKER | 9GT3WKRS | Válvula de seguridad | Other | Pass/fail | 0 | 1 |  |  | Analog variable | Other | Pass/fail | 0 | 1 |  |  |  |  | 2 | -201 | 0 | 0 | 0 | year | 5 | 2028-12-17 |  |  |  | FALSE | 2 | 0 | 0 | 0 | 0 | 0 | 2 | 0 | 3 |  |  | customized | 2 | FALSE |  | 0 |  | 1
instrumentXmtr | 2451d4a3-4664-4d8e-af79-1bb6d6da59e1 | PSV-6001 TORNILLO 1 | Valvula Seguridad Tanque Recibidor Tornillo 1 | 0217-SER-FAB-RFG-TANQUE RECIBIDOR 1 | MX PL Cuautitlan - Purina (0217) \ SER \ FAB \ RFG \ TANQUE RECIBIDOR 1 | 300466713 | SRH3-10 | PARKER | NK759QSZ | Válvula de Seguridad | Other | Pass/fail | 0 | 300 |  |  | Analog readout | Other | Pass/fail | 0 | 300 |  |  | 0 |  | 2 | -200 | 0 | 0 | 0 | year | 5 | 2029-01-21 |  |  |  | FALSE | 2 | 0 | 0 | 0 | 0 | 0 | 2 | 0 | 2 |  |  | customized | 1 | FALSE |  | 300 | [41 empty] | A - Mandatory
instrumentXmtr | 3ab997f6-73d5-46eb-885e-20e50c1122ed | PSV-6002 TORNILLO 1 | Valvula Seguridad Tanque Recibidor Tornillo 1 | 0217-SER-FAB-RFG-TANQUE RECIBIDOR 1 | MX PL Cuautitlan - Purina (0217) \ SER \ FAB \ RFG \ TANQUE RECIBIDOR 1 | 300466712 | SRH3-10 | PARKER | UIJH1Y2Z | Válvula de Seguridad | Other | Pass/fail | 0 | 300 |  |  | Analog readout | Other | Pass/fail | 0 | 300 |  |  | 0 |  | 2 | -200 | 0 | 0 | 0 | year | 5 | 2029-01-21 |  |  |  | FALSE | 2 | 0 | 0 | 0 | 0 | 0 | 2 | 0 | 2 |  |  | customized | 1 | FALSE |  | 300 | [41 empty] | A - Mandatory
instrumentXmtr | 1db57b9a-81c9-4027-b735-5f10c4dcfae7 | PSV-6011 TORNILLO 1 | Valvula Seguridad Economizador Tornillo 1 | 0217-SER-FAB-RFG-ECONOMIZADOR TORNILLO 1 | MX PL Cuautitlan - Purina (0217) \ SER \ FAB \ RFG \ ECONOMIZADOR TORNILLO 1 | 300466722 | SRH3-10 | PARKER | TY8CZF3J | Válvula de Seguridad | Other | Pass/fail | 0 | 300 |  |  | Analog readout | Other | Pass/fail | 0 | 300 |  |  | 0 |  | 2 | -200 | 0 | 0 | 0 | year | 5 | 2029-01-21 |  |  |  | FALSE | 2 | 0 | 0 | 0 | 0 | 0 | 2 | 0 | 2 |  |  | customized | 1 | FALSE |  | 300 | [41 empty] | A - Mandatory
instrumentXmtr | a12440c3-e302-4128-aa3e-9ace93fe22a7 | PSV-6012 TORNILLO 1 | Valvula Seguridad Economizador Tornillo 1 | 0217-SER-FAB-RFG-ECONOMIZADOR TORNILLO 1 | MX PL Cuautitlan - Purina (0217) \ SER \ FAB \ RFG \ ECONOMIZADOR TORNILLO 1 | 300466723 | SRH3-10 | PARKER | FHDP06YN | Válvula de Seguridad | Other | Pass/fail | 0 | 300 |  |  | Analog readout | Other | Pass/fail | 0 | 300 |  |  | 0 |  | 2 | -200 | 0 | 0 | 0 | year | 5 | 2029-01-21 |  |  |  | FALSE | 2 | 0 | 0 | 0 | 0 | 0 | 2 | 0 | 2 |  |  | customized | 1 | FALSE |  | 300 | [41 empty] | A - Mandatory
instrumentXmtr | 07dc114c-4abe-4ae6-9638-114d69ea7d8b | PSV-6005 TORNILLO 1 | Valvula Seguridad Trampa Tornillo 1 | 0217-SER-FAB-RFG-TRAMPAT1 | MX PL Cuautitlan - Purina (0217) \ SER \ FAB \ RFG \ TRAMPAT1 | 300466716 | SRH3-10 | PARKER | 1XK0ZWIP | Válvula de Seguridad | Other | Pass/fail | 0 | 300 |  |  | Analog readout | Other | Pass/fail | 0 | 300 |  |  | 0 |  | 2 | -200 | 0 | 0 | 0 | year | 5 | 2029-01-21 |  |  |  | FALSE | 2 | 0 | 0 | 0 | 0 | 0 | 2 | 0 | 2 |  |  | customized | 1 | FALSE |  | 300 | [41 empty] | A - Mandatory
instrumentXmtr | be64a02c-f948-4b41-ace6-b3d83021b909 | PSV-6006 TORNILLO 1 | Valvula Seguridad Trampa Tornillo 1 | 0217-SER-FAB-RFG-TRAMPAT1 | MX PL Cuautitlan - Purina (0217) \ SER \ FAB \ RFG \ TRAMPAT1 | 300466717 | SRH3-10 | PARKER | 4S5K1M6W | Válvula de Seguridad | Other | Pass/fail | 0 | 300 |  |  | Analog readout | Other | Pass/fail | 0 | 300 |  |  | 0 |  | 2 | -200 | 0 | 0 | 0 | year | 5 | 2029-01-21 |  |  |  | FALSE | 2 | 0 | 0 | 0 | 0 | 0 | 2 | 0 | 2 |  |  | customized | 1 | FALSE |  | 300 | [41 empty] | A - Mandatory
instrumentXmtr | 25c050d1-3c55-4140-9ef8-2658ffd7faba | PSV-6004 TORNILLO 1 | Valvula Seguridad Tanque Termosifon Tornillo 1 | 0217-SER-FAB-RFG-TERMOSIFON COMPRESOR 1 | MX PL Cuautitlan - Purina (0217) \ SER \ FAB \ RFG \ TERMOSIFON COMPRESOR 1 | 300466714 | SRH3-10 | PARKER | S2PNMYJO | Válvula de Seguridad | Other | Pass/fail | 0 | 300 |  |  | Analog readout | Other | Pass/fail | 0 | 300 |  |  | 0 |  | 2 | -200 | 0 | 0 | 0 | year | 5 | 2029-01-21 |  |  |  | FALSE | 2 | 0 | 0 | 0 | 0 | 0 | 2 | 0 | 2 |  |  | customized | 1 | FALSE |  | 300 | [41 empty] | A - Mandatory
instrumentXmtr | 7ce209c8-460b-416d-8e49-735cbe12391b | PSV-6003 TORNILLO 1 | Valvula Seguridad Tanque Termosifon Tornillo 1 | 0217-SER-FAB-RFG-TERMOSIFON COMPRESOR 1 | MX PL Cuautitlan - Purina (0217) \ SER \ FAB \ RFG \ TERMOSIFON COMPRESOR 1 | 300466715 | SRH3-10 | PARKER | XG9A8Z2K | Válvula de Seguridad | Other | Pass/fail | 0 | 300 |  |  | Analog readout | Other | Pass/fail | 0 | 300 |  |  | 0 |  | 2 | -200 | 0 | 0 | 0 | year | 5 | 2029-01-21 |  |  |  | FALSE | 2 | 0 | 0 | 0 | 0 | 0 | 2 | 0 | 2 |  |  | customized | 1 | FALSE |  | 300 | [41 empty] | A - Mandatory
instrumentXmtr | fc7b9324-a04c-4dd0-8bf8-60fa4a40736d | PSV-6009 TORNILLO 1 | Valvula Seguridad Separador Aceite Tornillo 1 | 0217-SER-FAB-RFG-SEPARADOR ACEITE 1 | MX PL Cuautitlan - Purina (0217) \ SER \ FAB \ RFG \ SEPARADOR ACEITE 1 | 300466720 | SRH3-10 | PARKER | M0ZFXUWO | Válvula de Seguridad | Other | Pass/fail | 0 | 300 |  |  | Analog readout | Other | Pass/fail | 0 | 300 |  |  | 0 |  | 2 | -200 | 0 | 0 | 0 | year | 5 | 2029-01-21 |  |  |  | FALSE | 2 | 0 | 0 | 0 | 0 | 0 | 2 | 0 | 2 |  |  | customized | 1 | FALSE |  | 300 | [41 empty] | A - Mandatory
instrumentXmtr | b228c00f-f5d4-4b52-820e-a8ea19ae3003 | PSV-6010 TORNILLO 1 | Valvula Seguridad Separador Aceite Tornillo 1 | 0217-SER-FAB-RFG-SEPARADOR ACEITE 1 | MX PL Cuautitlan - Purina (0217) \ SER \ FAB \ RFG \ SEPARADOR ACEITE 1 | 300466721 | SRH3-10 | PARKER | ZOX7FWT6 | Válvula de Seguridad | Other | Pass/fail | 0 | 300 |  |  | Analog readout | Other | Pass/fail | 0 | 300 |  |  | 0 |  | 2 | -200 | 0 | 0 | 0 | year | 5 | 2029-01-21 |  |  |  | FALSE | 2 | 0 | 0 | 0 | 0 | 0 | 2 | 0 | 2 |  |  | customized | 1 | FALSE |  | 300 | [41 empty] | A - Mandatory
instrumentXmtr | a1445be2-a300-4d1b-bb4c-c49af06ba0d5 | PSV-6008 TORNILLO 1 | Valvula Seguridad Enfriador Aceite Tornillo 1 | 0217-SER-FAB-RFG-ENFRIADORT1 | MX PL Cuautitlan - Purina (0217) \ SER \ FAB \ RFG \ ENFRIADOR ACEITE COM1 | 300466719 | SRH3-10 | PARKER | Y5X21JO4 | Válvula de Seguridad | Other | Pass/fail | 0 | 300 |  |  | Analog readout | Other | Pass/fail | 0 | 300 |  |  | 0 |  | 2 | -200 | 0 | 0 | 0 | year | 5 | 2029-01-21 |  |  |  | FALSE | 2 | 0 | 0 | 0 | 0 | 0 | 2 | 0 | 2 |  |  | customized | 1 | FALSE |  | 300 | [41 empty] | A - Mandatory
instrumentXmtr | 2162bf3e-8e1f-4cb3-9f1e-d6e042c6a667 | PSV-6007 TORNILLO 1 | Valvula Seguridad Enfriador Aceite Tornillo 1 | 0217-SER-FAB-RFG-ENFRIADORT1 | MX PL Cuautitlan - Purina (0217) \ SER \ FAB \ RFG \ ENFRIADOR ACEITE COM1 | 300466718 | SRH3-10 | PARKER | QZ5WHR70 | Válvula de Seguridad | Other | Pass/fail | 0 | 300 |  |  | Analog readout | Other | Pass/fail | 0 | 300 |  |  | 0 |  | 2 | -200 | 0 | 0 | 0 | year | 5 | 2029-01-21 |  |  |  | FALSE | 2 | 0 | 0 | 0 | 0 | 0 | 2 | 0 | 2 |  |  | customized | 1 | FALSE |  | 300 | [41 empty] | A - Mandatory
instrumentXmtr | 1bc9b94c-0234-4b5b-9fff-1399d2427da9 | PSV-6017 TORNILLO 1 | Valvula Seguridad Condensador Tornillo 1 | 0217-SER-FAB-TEN-CONDENSADORADI | MX PL Cuautitlan - Purina (0217) \ SER \ FAB \ TEN \ CONDENSADORADI | 300466724 | SRH3-10 | PARKER | K5QMD23B | Válvula de Seguridad | Other | Pass/fail | 0 | 300 |  |  | Analog readout | Other | Pass/fail | 0 | 300 |  |  | 0 |  | 2 | -200 | 0 | 0 | 0 | year | 5 | 2029-01-21 |  |  |  | FALSE | 2 | 0 | 0 | 0 | 0 | 0 | 2 | 0 | 2 |  |  | customized | 1 | FALSE |  | 300 | [41 empty] | A - Mandatory
instrumentXmtr | 294f18ba-5fac-49d0-b634-eed4db71ee6f | PSV-6018 TORNILLO 1 | Valvula Seguridad Condensador Tornillo 1 | 0217-SER-FAB-TEN-CONDENSADORADI | MX PL Cuautitlan - Purina (0217) \ SER \ FAB \ TEN \ CONDENSADORADI | 300466725 | SRH3-10 | PARKER | TDCJ6WRU | Válvula de Seguridad | Other | Pass/fail | 0 | 300 |  |  | Analog readout | Other | Pass/fail | 0 | 300 |  |  | 0 |  | 2 | -200 | 0 | 0 | 0 | year | 5 | 2029-01-21 |  |  |  | FALSE | 2 | 0 | 0 | 0 | 0 | 0 | 2 | 0 | 2 |  |  | customized | 1 | FALSE |  | 300 | [41 empty] | A - Mandatory
instrumentXmtr | 774bc612-8522-4e5b-bb7d-85a9f589ecdc | PSV-6014 | Válvula Seguridad PSV-6014 Reciprocante | 0217-SER-FAB-RFL-COMPRESORAMONIACORECIP | MX PL Cuautitlan - Purina (0217) \ SER \ FAB \ RFL \ COMPRESORAMONIACORECIP | 300466707 | SRH1 | PARKER | 8LTJ04WQ | Válvula Seguridad Descarga Compresor Reciprocante | Other | Pass/fail | 0 | 1 |  |  | Analog variable | Other | Pass/fail | 0 | 1 |  |  |  |  | 2 | -201 | 0 | 0 | 0 | year | 5 | 2029-07-27 |  |  |  | FALSE | 2 | 0 | 0 | 0 | 0 | 0 | 2 | 0 | 3 |  |  | customized | 2 | FALSE |  | 0 |  | 1
instrumentXmtr | b8d9180f-be76-44b4-ba5e-d0dcbe486a20 | PSV-6013 | Válvula Seguridad PSV-6013 Reciprocante | 0217-SER-FAB-RFL-COMPRESORAMONIACORECIP | MX PL Cuautitlan - Purina (0217) \ SER \ FAB \ RFL \ COMPRESORAMONIACORECIP | 300466706 | SRH1 | PARKER | UW8GRODJ | Válvula Seguridad Descarga Compresor Reciprocante | Other | Pass/fail | 0 | 1 |  |  | Analog variable | Other | Pass/fail | 0 | 1 |  |  |  |  | 2 | -201 | 0 | 0 | 0 | year | 5 | 2029-07-27 |  |  |  | FALSE | 2 | 0 | 0 | 0 | 0 | 0 | 2 | 0 | 3 |  |  | customized | 2 | FALSE |  | 0 |  | 1